## Rekapitulace stavby
Export Komplet | [25 empty] | VZ | 2.0 | [5 empty] | False | False | {a16b2b1f-528f-42ad-8a8e-bc184eeba511}
[18 empty] | >> skryté sloupce << | [13 empty] | 0,01 | 21
[32 empty] | 0,01 | 12
|  | REKAPITULACE STAVBY | [16 empty] | v --- níže se nacházejí doplnkové a pomocné údaje k sestavám --- v | [11 empty] | Návod na vyplnění | 0,001
|  | Kód: |  |  |  |  | 1 | [23 empty] | Měnit lze pouze buňky se žlutým podbarvením! 1) v Rekapitulaci stavby vyplňte údaje o Uchazeči (přenesou se do ostatních sestav i v jiných listech) 2) na vybraných listech vyplňte v sestavě Soupis prací ceny u položek | 0,01
|  | Stavba: |  |  |  |  | Rekonstrukce fasády a výplní- objekt Kutnohorská 179, Kolín | [24 empty] | 0,01
|  | KSO: | [11 empty] | CC-CZ: | [17 empty] | 0,01
|  | Místo: | [11 empty] | Datum: |  | 9. 4. 2024 | [15 empty] | 0,01
0,01
|  | Zadavatel: | [11 empty] | IČ: | [17 empty] | 0,01
[14 empty] | DIČ: | [17 empty] | 0,01
0,01
|  | Uchazeč: | [11 empty] | IČ: |  | Vyplň údaj | [15 empty] | 0,01
|  |  | Vyplň údaj | [10 empty] | DIČ: |  | Vyplň údaj | [15 empty] | 0,01
False
|  | Projektant: | [11 empty] | IČ: | [17 empty] | False
|  |  | D et A stavební společnost s.r.o. | [10 empty] | DIČ: | [17 empty] | True
0,01
|  | Zpracovatel: | [11 empty] | IČ: | [17 empty] | 0,01
[14 empty] | DIČ: | [17 empty] | False
Poznámka:
Součástí zadávací dokumentace je nejen výkaz výměr, ale i projektová dokumentace. Cena musí být tvořena na základě prohlídky stavby a minimálně těchto dvou částí zadávací dokumentace. Přesto, že tento výkaz výměr byl vypracován s nejvyšší péčí, je na výhradní odpovědnosti nabízejícího zkontrolovat položky a výměry zde uvedené s výkresovou a textovou částí dokumentace a případně uvést opravené či doplněné položky na zvláštní list nabídky. Projektová dokumentace a TZ má přednost před rozpočtem.
|  | Cena bez DPH | [11 empty] | 0
[8 empty] | Sazba daně |  | Základ daně |  |  |  | Výše daně
|  | DPH |  | základní |  |  |  | 21% |  | 0 |  |  |  | 0
|  |  |  | snížená |  |  |  | 12% |  | 0 |  |  |  | 0
|  |  |  | zákl. přenesená |  |  |  | 21% |  | 0 |  |  |  | 0
|  |  |  | sníž. přenesená |  |  |  | 12% |  | 0 |  |  |  | 0
|  |  |  | nulová |  |  |  | 0% |  | 0 |  |  |  | 0
|  | Cena s DPH | [6 empty] | v |  | CZK |  |  | 0
REKAPITULACE OBJEKTŮ STAVBY A SOUPISŮ PRACÍ
| Kód: | [6 empty] | 1
| Stavba: | [6 empty] | Rekonstrukce fasády a výplní- objekt Kutnohorská 179, Kolín
| Místo: | [11 empty] | Datum: |  | 9. 4. 2024
| Zadavatel: | [11 empty] | Projektant: |  | D et A stavební společnost s.r.o. |  |  |  | Informatívní údaje z listů zakázek
| Uchazeč: | [11 empty] | Zpracovatel:
| Kód |  |  |  | Popis | [6 empty] | Cena bez DPH [CZK] |  |  |  | Cena s DPH [CZK] | Typ |  | z toho Ostat. náklady [CZK] | DPH [CZK] | Normohodiny [h] | DPH základní [CZK] | DPH snížená [CZK] | DPH základní přenesená [CZK] | DPH snížená přenesená [CZK] | Základna DPH základní | Základna DPH snížená | Základna DPH zákl. přenesená | Základna DPH sníž. přenesená | Základna DPH nulová
| Náklady stavby celkem | [10 empty] | 0 |  |  |  | 0 |  |  | 0 | 0 | 0 | 0 | 0 | 0 | 0 | 0 | 0 | 0 | 0 | 0 |  | D | 0 | ###NOIMPORT### | IMPORT | {a16b2b1f-528f-42ad-8a8e-bc184eeba511} | {00000000-0000-0000-0000-000000000000}
/ |  | 2 |  |  |  | Rekonstrukce fasády a výplní- objekt Kutnohorská 179, Kolín | [5 empty] | 0 |  |  |  | 0 | STA |  | 0 | 0 | 0 | 0 | 0 | 0 | 0 | 0 | 0 | 0 | 0 | 0 |  |  | 1 |  | IMPORT | {8db1f7cf-a8d8-4d75-b137-aa3f64c68e4b} | {a16b2b1f-528f-42ad-8a8e-bc184eeba511} | 2
/ |  | 3 |  |  |  | Hromosvod | [5 empty] | 0 |  |  |  | 0 | STA |  | 0 | 0 | 0 | 0 | 0 | 0 | 0 | 0 | 0 | 0 | 0 | 0 |  |  | 1 |  | IMPORT | {9a8ee93f-d666-4b79-8c62-1b6a93646662} | {a16b2b1f-528f-42ad-8a8e-bc184eeba511} | 2
/ |  | VRN |  |  |  | Ostatní a vedlejší náklady | [5 empty] | 0 |  |  |  | 0 | STA |  | 0 | 0 | 0 | 0 | 0 | 0 | 0 | 0 | 0 | 0 | 0 | 0 |  |  | 1 |  | IMPORT | {3f6abb1c-3177-4683-b0f9-a808124d1580} | {a16b2b1f-528f-42ad-8a8e-bc184eeba511} | 2

## 2 - Rekonstrukce fasády a...
[9 empty] | >> skryté sloupce << | [9 empty] | {8db1f7cf-a8d8-4d75-b137-aa3f64c68e4b}
2
| KRYCÍ LIST SOUPISU PRACÍ | [8 empty] | v --- níže se nacházejí doplnkové a pomocné údaje k sestavám --- v | [8 empty] | False
Stavba:
Rekonstrukce fasády a výplní- objekt Kutnohorská 179, Kolín
Objekt:
2 - Rekonstrukce fasády a výplní- objekt Kutnohorská 179, Kolín
| KSO: |  |  |  |  | CC-CZ:
| Místo: |  |  |  |  | Datum: | 9. 4. 2024
| Zadavatel: |  |  |  |  | IČ:
DIČ:
| Uchazeč: |  |  |  |  | IČ: | Vyplň údaj
|  | Vyplň údaj |  |  |  | DIČ: | Vyplň údaj
| Projektant: |  |  |  |  | IČ:
|  | D et A stavební společnost s.r.o. |  |  |  | DIČ:
| Zpracovatel: |  |  |  |  | IČ:
DIČ:
Poznámka:
Součástí zadávací dokumentace je nejen výkaz výměr, ale i projektová dokumentace. Cena musí být tvořena na základě prohlídky stavby a minimálně těchto dvou částí zadávací dokumentace. Přesto, že tento výkaz výměr byl vypracován s nejvyšší péčí, je na výhradní odpovědnosti nabízejícího zkontrolovat položky a výměry zde uvedené s výkresovou a textovou částí dokumentace a případně uvést opravené či doplněné položky na zvláštní list nabídky.
| Cena bez DPH | [5 empty] | 0
|  |  | Základ daně |  |  | Sazba daně | Výše daně
| DPH | základní | 0 |  |  | 21% | 0
|  | snížená | 0 |  |  | 12% | 0
|  | zákl. přenesená | 0 |  |  | 21% | 0
|  | sníž. přenesená | 0 |  |  | 12% | 0
|  | nulová | 0 |  |  | 0% | 0
| Cena s DPH |  |  | v | CZK |  | 0
REKAPITULACE ČLENĚNÍ SOUPISU PRACÍ
Stavba:
Rekonstrukce fasády a výplní- objekt Kutnohorská 179, Kolín
Objekt:
2 - Rekonstrukce fasády a výplní- objekt Kutnohorská 179, Kolín
Místo: | [5 empty] | Datum: | 9. 4. 2024
Zadavatel: | [5 empty] | Projektant: | D et A stavební společnost s.r.o.
Uchazeč: |  |  | Vyplň údaj |  |  | Zpracovatel:
Kód dílu - Popis | [6 empty] | Cena celkem [CZK]
Náklady stavby celkem | [6 empty] | 0 | [12 empty] | -1
| HSV - Práce a dodávky HSV | [5 empty] | 0
| 1 - Zemní práce | [5 empty] | 0
| 5 - Komunikace pozemní | [5 empty] | 0
| 6 - Úpravy povrchů, podlahy a osazování výplní | [5 empty] | 0
| 62 - Úprava povrchů vnějších | [5 empty] | 0
| 9 - Ostatní konstrukce a práce, bourání | [5 empty] | 0
| 94 - Lešení a stavební výtahy | [5 empty] | 0
| 95 - Různé dokončovací konstrukce a práce pozemních staveb | [5 empty] | 0
| 96 - Bourání konstrukcí | [5 empty] | 0
| 98 - Demolice a sanace | [5 empty] | 0
| 997 - Přesun sutě | [5 empty] | 0
| 998 - Přesun hmot | [5 empty] | 0
| PSV - Práce a dodávky PSV | [5 empty] | 0
| 711 - Izolace proti vodě, vlhkosti a plynům | [5 empty] | 0
| 712 - Povlakové krytiny | [5 empty] | 0
| 721 - Zdravotechnika - vnitřní kanalizace | [5 empty] | 0
| 762 - Konstrukce tesařské | [5 empty] | 0
| 764 - Konstrukce klempířské | [5 empty] | 0
| 765 - Krytina skládaná | [5 empty] | 0
| 783 - Dokončovací práce - nátěry | [5 empty] | 0
SOUPIS PRACÍ
Stavba:
Rekonstrukce fasády a výplní- objekt Kutnohorská 179, Kolín
Objekt:
2 - Rekonstrukce fasády a výplní- objekt Kutnohorská 179, Kolín
Místo: | [5 empty] | Datum: | 9. 4. 2024
Zadavatel: | [5 empty] | Projektant: | D et A stavební společnost s.r.o.
Uchazeč: |  |  | Vyplň údaj |  |  | Zpracovatel:
PČ | Typ | Kód | Popis | MJ | Množství | J.cena [CZK] | Cena celkem [CZK] | Cenová soustava |  |  | DPH | J. Nh [h] | Nh celkem [h] | J. hmotnost [t] | Hmotnost celkem [t] | J. suť [t] | Suť Celkem [t]
Náklady soupisu celkem | [6 empty] | 0 | [5 empty] | 0 |  | 137.4253 |  | 180.2755 |  | D | -1 | [10 empty] | 0
| D | HSV | Práce a dodávky HSV |  |  |  | 0 | [5 empty] | 0 |  | 134.8772 |  | 176.3742 | 1 | D | 0 |  |  |  | ROZPOCET | [6 empty] | 0
| D | 1 | Zemní práce |  |  |  | 0 | [5 empty] | 0 |  | 0 |  | 24.045 | 1 | D | 1 |  |  |  | ROZPOCET | [6 empty] | 0
1 | K | 113106123 | Rozebrání dlažeb komunikací pro pěší s přemístěním hmot na skládku na vzdálenost do 3 m nebo s naložením na dopravní prostředek s ložem z kameniva nebo živice a s jakoukoliv výplní spár ručně ze zámkové dlažby | m2 | 34.35 |  | 0 | CS ÚRS 2024 01 |  |  | základní |  | 0 | 0 | 0 | 0.26 | 8.931 | 4 | K | 2 |  |  |  | ROZPOCET | 0 | 0 | 0 | 0 | 0 | 1 | 0 | 4 | -1771545153
| Online PSC |  | https://podminky.urs.cz/item/CS_URS_2024_01/113106123 | [15 empty] | Online PSC | 2
| VV |  | levé křídlo dvůr | [15 empty] | VV | 2 | 1 | True | 0 | ROZPOCET
| VV |  | 35,0*0,5 |  | 17.5 | [13 empty] | VV | 2 | 2 | True | 0 | ROZPOCET
| VV |  | přední křídlo ze dvora | [15 empty] | VV | 2 | 1 | True | 0 | ROZPOCET
| VV |  | (14,6+2,2-1,5)*0,5 |  | 7.65 | [13 empty] | VV | 2 | 2 | True | 0 | ROZPOCET
| VV |  | pravé křídlo dvůr | [15 empty] | VV | 2 | 1 | True | 0 | ROZPOCET
| VV |  | (5,2+11,7+1,5)*0,5 |  | 9.2 | [13 empty] | VV | 2 | 2 | True | 0 | ROZPOCET
| VV |  | Součet |  | 34.35 | [13 empty] | VV | 2 | 4 | True | 1 | ROZPOCET
2 | K | 113107123 | Odstranění podkladů nebo krytů ručně s přemístěním hmot na skládku na vzdálenost do 3 m nebo s naložením na dopravní prostředek z kameniva hrubého drceného, o tl. vrstvy přes 200 do 300 mm | m2 | 34.35 |  | 0 | CS ÚRS 2024 01 |  |  | základní |  | 0 | 0 | 0 | 0.44 | 15.114 | 4 | K | 2 |  |  |  | ROZPOCET | 0 | 0 | 0 | 0 | 0 | 1 | 0 | 4 | 220766448
| Online PSC |  | https://podminky.urs.cz/item/CS_URS_2024_01/113107123 | [15 empty] | Online PSC | 2
| VV |  | levé křídlo dvůr | [15 empty] | VV | 2 | 1 | True | 0 | ROZPOCET
| VV |  | 35,0*0,5 |  | 17.5 | [13 empty] | VV | 2 | 2 | True | 0 | ROZPOCET
| VV |  | přední křídlo ze dvora | [15 empty] | VV | 2 | 1 | True | 0 | ROZPOCET
| VV |  | (14,6+2,2-1,5)*0,5 |  | 7.65 | [13 empty] | VV | 2 | 2 | True | 0 | ROZPOCET
| VV |  | pravé křídlo dvůr | [15 empty] | VV | 2 | 1 | True | 0 | ROZPOCET
| VV |  | (5,2+11,7+1,5)*0,5 |  | 9.2 | [13 empty] | VV | 2 | 2 | True | 0 | ROZPOCET
| VV |  | Součet |  | 34.35 | [13 empty] | VV | 2 | 4 | True | 1 | ROZPOCET
3 | K | 132212131 | Hloubení nezapažených rýh šířky do 800 mm ručně s urovnáním dna do předepsaného profilu a spádu v hornině třídy těžitelnosti I skupiny 3 soudržných | m3 | 5.625 |  | 0 | CS ÚRS 2024 01 |  |  | základní |  | 0 | 0 | 0 | 0 | 0 | 4 | K | 2 |  |  |  | ROZPOCET | 0 | 0 | 0 | 0 | 0 | 1 | 0 | 4 | -643926200
| Online PSC |  | https://podminky.urs.cz/item/CS_URS_2024_01/132212131 | [15 empty] | Online PSC | 2
| VV |  | přední křídlo ze dvora | [15 empty] | VV | 2 | 1 | True | 0 | ROZPOCET
| VV |  | (14,0)*0,5*0,3 |  | 2.1 | [13 empty] | VV | 2 | 2 | True | 0 | ROZPOCET
| VV |  | pravé křídlo vnější | [15 empty] | VV | 2 | 1 | True | 0 | ROZPOCET
| VV |  | 23,5*0,5*0,3 |  | 3.525 | [13 empty] | VV | 2 | 2 | True | 0 | ROZPOCET
| VV |  | Součet |  | 5.625 | [13 empty] | VV | 2 | 4 | True | 1 | ROZPOCET
4 | K | 162751117 | Vodorovné přemístění výkopku nebo sypaniny po suchu na obvyklém dopravním prostředku, bez naložení výkopku, avšak se složením bez rozhrnutí z horniny třídy těžitelnosti I skupiny 1 až 3 na vzdálenost přes 9 000 do 10 000 m | m3 | 1.125 |  | 0 | CS ÚRS 2024 01 |  |  | základní |  | 0 | 0 | 0 | 0 | 0 | 4 | K | 2 |  |  |  | ROZPOCET | 0 | 0 | 0 | 0 | 0 | 1 | 0 | 4 | -504746162
| Online PSC |  | https://podminky.urs.cz/item/CS_URS_2024_01/162751117 | [15 empty] | Online PSC | 2
| VV |  | 5,625-4,5 |  | 1.125 | [13 empty] | VV | 2 | 2 | True | 1 | ROZPOCET
5 | K | 162751119 | Vodorovné přemístění výkopku nebo sypaniny po suchu na obvyklém dopravním prostředku, bez naložení výkopku, avšak se složením bez rozhrnutí z horniny třídy těžitelnosti I skupiny 1 až 3 na vzdálenost Příplatek k ceně za každých dalších i započatých 1 000 m | m3 | 22.5 |  | 0 | CS ÚRS 2024 01 |  |  | základní |  | 0 | 0 | 0 | 0 | 0 | 4 | K | 2 |  |  |  | ROZPOCET | 0 | 0 | 0 | 0 | 0 | 1 | 0 | 4 | -1700880982
| Online PSC |  | https://podminky.urs.cz/item/CS_URS_2024_01/162751119 | [15 empty] | Online PSC | 2
| VV |  | 1,125*20 'Přepočtené koeficientem množství |  | 22.5 | [13 empty] | VV | 2 | 2 | False | 1 | ROZPOCET
6 | K | 171251201 | Uložení sypaniny na skládky nebo meziskládky bez hutnění s upravením uložené sypaniny do předepsaného tvaru | m3 | 1.125 |  | 0 | CS ÚRS 2024 01 |  |  | základní |  | 0 | 0 | 0 | 0 | 0 | 4 | K | 2 |  |  |  | ROZPOCET | 0 | 0 | 0 | 0 | 0 | 1 | 0 | 4 | -492403172
| Online PSC |  | https://podminky.urs.cz/item/CS_URS_2024_01/171251201 | [15 empty] | Online PSC | 2
7 | K | 171201231 | Poplatek za uložení stavebního odpadu na recyklační skládce (skládkovné) zeminy a kamení zatříděného do Katalogu odpadů pod kódem 17 05 04 | t | 2.25 |  | 0 | CS ÚRS 2024 01 |  |  | základní |  | 0 | 0 | 0 | 0 | 0 | 4 | K | 2 |  |  |  | ROZPOCET | 0 | 0 | 0 | 0 | 0 | 1 | 0 | 4 | 1375941768
| Online PSC |  | https://podminky.urs.cz/item/CS_URS_2024_01/171201231 | [15 empty] | Online PSC | 2
| VV |  | 1,125*2 'Přepočtené koeficientem množství |  | 2.25 | [13 empty] | VV | 2 | 2 | False | 1 | ROZPOCET
8 | K | 174111101 | Zásyp sypaninou z jakékoliv horniny ručně s uložením výkopku ve vrstvách se zhutněním jam, šachet, rýh nebo kolem objektů v těchto vykopávkách | m3 | 4.5 |  | 0 | CS ÚRS 2024 01 |  |  | základní |  | 0 | 0 | 0 | 0 | 0 | 4 | K | 2 |  |  |  | ROZPOCET | 0 | 0 | 0 | 0 | 0 | 1 | 0 | 4 | -66656984
| Online PSC |  | https://podminky.urs.cz/item/CS_URS_2024_01/174111101 | [15 empty] | Online PSC | 2
| VV |  | přední křídlo ze dvora | [15 empty] | VV | 2 | 1 | True | 0 | ROZPOCET
| VV |  | (14,0)*0,4*0,3 |  | 1.68 | [13 empty] | VV | 2 | 2 | True | 0 | ROZPOCET
| VV |  | pravé křídlo vnější | [15 empty] | VV | 2 | 1 | True | 0 | ROZPOCET
| VV |  | 23,5*0,4*0,3 |  | 2.82 | [13 empty] | VV | 2 | 2 | True | 0 | ROZPOCET
| VV |  | Součet |  | 4.5 | [13 empty] | VV | 2 | 4 | True | 1 | ROZPOCET
| D | 5 | Komunikace pozemní |  |  |  | 0 | [5 empty] | 0 |  | 3.1128 |  | 0 | 1 | D | 1 |  |  |  | ROZPOCET | [6 empty] | 0
9 | K | 564861111 | Podklad ze štěrkodrti ŠD s rozprostřením a zhutněním plochy přes 100 m2, po zhutnění tl. 200 mm | m2 | 34.35 |  | 0 | CS ÚRS 2024 01 |  |  | základní |  | 0 | 0 | 0 | 0 | 0 | 4 | K | 2 |  |  |  | ROZPOCET | 0 | 0 | 0 | 0 | 0 | 1 | 0 | 4 | -2004162317
| Online PSC |  | https://podminky.urs.cz/item/CS_URS_2024_01/564861111 | [15 empty] | Online PSC | 2
10 | K | 596211210 | Kladení dlažby z betonových zámkových dlaždic komunikací pro pěší ručně s ložem z kameniva těženého nebo drceného tl. do 40 mm, s vyplněním spár s dvojitým hutněním, vibrováním a se smetením přebytečného materiálu na krajnici tl. 80 mm skupiny A, pro plochy do 50 m2 | m2 | 34.35 |  | 0 | CS ÚRS 2024 01 |  |  | základní |  | 0 | 0.09062 | 3.1128 | 0 | 0 | 4 | K | 2 |  |  |  | ROZPOCET | 0 | 0 | 0 | 0 | 0 | 1 | 0 | 4 | 1474012824
| Online PSC |  | https://podminky.urs.cz/item/CS_URS_2024_01/596211210 | [15 empty] | Online PSC | 2
| VV |  | levé křídlo dvůr | [15 empty] | VV | 2 | 1 | True | 0 | ROZPOCET
| VV |  | 35,0*0,5 |  | 17.5 | [13 empty] | VV | 2 | 2 | True | 0 | ROZPOCET
| VV |  | přední křídlo ze dvora | [15 empty] | VV | 2 | 1 | True | 0 | ROZPOCET
| VV |  | (14,6+2,2-1,5)*0,5 |  | 7.65 | [13 empty] | VV | 2 | 2 | True | 0 | ROZPOCET
| VV |  | pravé křídlo dvůr | [15 empty] | VV | 2 | 1 | True | 0 | ROZPOCET
| VV |  | (5,2+11,7+1,5)*0,5 |  | 9.2 | [13 empty] | VV | 2 | 2 | True | 0 | ROZPOCET
| VV |  | Součet |  | 34.35 | [13 empty] | VV | 2 | 4 | True | 1 | ROZPOCET
11 | K | x45 | Řezání zámkové dlažby (zkrácení po realizaci zateplení) | m | 68.7 |  | 0 |  |  |  | základní |  | 0 | 0 | 0 | 0 | 0 | 4 | K | 2 |  |  |  | ROZPOCET | 0 | 0 | 0 | 0 | 0 | 1 | 0 | 4 | 948436794
| VV |  | levé křídlo dvůr | [15 empty] | VV | 2 | 1 | True | 0 | ROZPOCET
| VV |  | 35,0 |  | 35 | [13 empty] | VV | 2 | 2 | True | 0 | ROZPOCET
| VV |  | přední křídlo ze dvora | [15 empty] | VV | 2 | 1 | True | 0 | ROZPOCET
| VV |  | (14,6+2,2-1,5) |  | 15.3 | [13 empty] | VV | 2 | 2 | True | 0 | ROZPOCET
| VV |  | pravé křídlo dvůr | [15 empty] | VV | 2 | 1 | True | 0 | ROZPOCET
| VV |  | (5,2+11,7+1,5) |  | 18.4 | [13 empty] | VV | 2 | 2 | True | 0 | ROZPOCET
| VV |  | Součet |  | 68.7 | [13 empty] | VV | 2 | 4 | True | 1 | ROZPOCET
| D | 6 | Úpravy povrchů, podlahy a osazování výplní |  |  |  | 0 | [5 empty] | 0 |  | 130.5675 |  | 0.0048875 | 1 | D | 1 |  |  |  | ROZPOCET | [6 empty] | 0
| D | 62 | Úprava povrchů vnějších |  |  |  | 0 | [5 empty] | 0 |  | 130.5675 |  | 0.0048875 | 1 | D | 2 |  |  |  | ROZPOCET | [6 empty] | 0
12 | K | x1 | Očištění vnějších ploch směsí vody a páry při nízkém tlaku | m2 | 3625.614 |  | 0 |  |  |  | základní |  | 0 | 0 | 0 | 0 | 0 | 4 | K | 3 |  |  |  | ROZPOCET | 0 | 0 | 0 | 0 | 0 | 1 | 0 | 4 | -2078367590
| VV |  | levé křídlo ze dvora | [15 empty] | VV | 3 | 1 | True | 0 | ROZPOCET
| VV |  | 625,0 |  | 625 | [13 empty] | VV | 3 | 2 | True | 0 | ROZPOCET
| VV |  | -otvory | [15 empty] | VV | 3 | 1 | True | 0 | ROZPOCET
| VV |  | -95,956 |  | -95.956 | [13 empty] | VV | 3 | 2 | True | 0 | ROZPOCET
| VV |  | +ostění a nadpraží | [15 empty] | VV | 3 | 1 | True | 0 | ROZPOCET
| VV |  | (1,23+2,3+2,3)*29*0,15 |  | 25.361 | [13 empty] | VV | 3 | 2 | True | 0 | ROZPOCET
| VV |  | (1,164+1,8+1,8)*3*0,15 |  | 2.144 | [13 empty] | VV | 3 | 2 | True | 0 | ROZPOCET
| VV |  | (0,543+1,8+1,8)*1*0,15 |  | 0.621 | [13 empty] | VV | 3 | 2 | True | 0 | ROZPOCET
| VV |  | (0,55+1,45+1,45)*1*0,15 |  | 0.518 | [13 empty] | VV | 3 | 2 | True | 0 | ROZPOCET
| VV |  | (0,564+0,775+0,775)*2*0,15 |  | 0.634 | [13 empty] | VV | 3 | 2 | True | 0 | ROZPOCET
| VV |  | (1,4+2,7+2,7)*0,15 |  | 1.02 | [13 empty] | VV | 3 | 2 | True | 0 | ROZPOCET
| VV |  | (1,0+0,3+0,3)*4*0,15 |  | 0.96 | [13 empty] | VV | 3 | 2 | True | 0 | ROZPOCET
| VV |  | Mezisoučet |  | 560.302 | [13 empty] | VV | 3 | 3 | True | 0 | ROZPOCET
| VV |  | levé křídlo zadní část +20% za členitost fasády | [15 empty] | VV | 3 | 1 | True | 0 | ROZPOCET
| VV |  | 190,0*1,20 |  | 228 | [13 empty] | VV | 3 | 2 | True | 0 | ROZPOCET
| VV |  | -otvory | [15 empty] | VV | 3 | 1 | True | 0 | ROZPOCET
| VV |  | -9,447 |  | -9.447 | [13 empty] | VV | 3 | 2 | True | 0 | ROZPOCET
| VV |  | +ostění a nadpraží | [15 empty] | VV | 3 | 1 | True | 0 | ROZPOCET
| VV |  | (1,22+2,265+2,265)*2*0,25 |  | 2.875 | [13 empty] | VV | 3 | 2 | True | 0 | ROZPOCET
| VV |  | (1,4+1,4+1,4)*2*0,25 |  | 2.1 | [13 empty] | VV | 3 | 2 | True | 0 | ROZPOCET
| VV |  | Mezisoučet |  | 223.528 | [13 empty] | VV | 3 | 3 | True | 0 | ROZPOCET
| VV |  | levé křídlo z ulice +20% za členitost fasády | [15 empty] | VV | 3 | 1 | True | 0 | ROZPOCET
| VV |  | 920,0*1,2 |  | 1104 | [13 empty] | VV | 3 | 2 | True | 0 | ROZPOCET
| VV |  | 0,2*16,9*2*1,15 |  | 7.774 | [13 empty] | VV | 3 | 2 | True | 0 | ROZPOCET
| VV |  | 0,5*16,9*1,15 |  | 9.718 | [13 empty] | VV | 3 | 2 | True | 0 | ROZPOCET
| VV |  | -otvory | [15 empty] | VV | 3 | 1 | True | 0 | ROZPOCET
| VV |  | -147,79 |  | -147.79 | [13 empty] | VV | 3 | 2 | True | 0 | ROZPOCET
| VV |  | +ostění a nadpraží | [15 empty] | VV | 3 | 1 | True | 0 | ROZPOCET
| VV |  | (1,2+2,5+2,5)*0,25*40 |  | 62 | [13 empty] | VV | 3 | 2 | True | 0 | ROZPOCET
| VV |  | (1,1+0,7+0,7)*0,25*2 |  | 1.25 | [13 empty] | VV | 3 | 2 | True | 0 | ROZPOCET
| VV |  | (1,2+0,6+0,6)*0,25*6 |  | 3.6 | [13 empty] | VV | 3 | 2 | True | 0 | ROZPOCET
| VV |  | (0,3+0,8+0,8)*0,25 |  | 0.475 | [13 empty] | VV | 3 | 2 | True | 0 | ROZPOCET
| VV |  | (1,2+1,9+1,9)*0,25*8 |  | 10 | [13 empty] | VV | 3 | 2 | True | 0 | ROZPOCET
| VV |  | (1,5+2,3+2,3)*0,25 |  | 1.525 | [13 empty] | VV | 3 | 2 | True | 0 | ROZPOCET
| VV |  | Mezisoučet |  | 1052.552 | [13 empty] | VV | 3 | 3 | True | 0 | ROZPOCET
| VV |  | přední křídlo z ulice +20% za členitost fasády | [15 empty] | VV | 3 | 1 | True | 0 | ROZPOCET
| VV |  | 698,0*1,20 |  | 837.6 | [13 empty] | VV | 3 | 2 | True | 0 | ROZPOCET
| VV |  | 0,8*17,2*3*1,15 |  | 47.472 | [13 empty] | VV | 3 | 2 | True | 0 | ROZPOCET
| VV |  | -otvory | [15 empty] | VV | 3 | 1 | True | 0 | ROZPOCET
| VV |  | -97,795 |  | -97.795 | [13 empty] | VV | 3 | 2 | True | 0 | ROZPOCET
| VV |  | +ostění a nadpraží | [15 empty] | VV | 3 | 1 | True | 0 | ROZPOCET
| VV |  | (1,2+2,5+2,5)*28*0,25 |  | 43.4 | [13 empty] | VV | 3 | 2 | True | 0 | ROZPOCET
| VV |  | (2,2+3,2+3,2)*0,25 |  | 2.15 | [13 empty] | VV | 3 | 2 | True | 0 | ROZPOCET
| VV |  | (1,3+1,0+1,0)*4*0,25 |  | 3.3 | [13 empty] | VV | 3 | 2 | True | 0 | ROZPOCET
| VV |  | 3,14*1,0*0,25 |  | 0.785 | [13 empty] | VV | 3 | 2 | True | 0 | ROZPOCET
| VV |  | (0,7+1,1+1,1)*0,25 |  | 0.725 | [13 empty] | VV | 3 | 2 | True | 0 | ROZPOCET
| VV |  | Mezisoučet |  | 837.637 | [13 empty] | VV | 3 | 3 | True | 0 | ROZPOCET
| VV |  | pravé křídlo vnější | [15 empty] | VV | 3 | 1 | True | 0 | ROZPOCET
| VV |  | 432,0 |  | 432 | [13 empty] | VV | 3 | 2 | True | 0 | ROZPOCET
| VV |  | -otvory | [15 empty] | VV | 3 | 1 | True | 0 | ROZPOCET
| VV |  | -72,1 |  | -72.1 | [13 empty] | VV | 3 | 2 | True | 0 | ROZPOCET
| VV |  | +ostění a nadpraží | [15 empty] | VV | 3 | 1 | True | 0 | ROZPOCET
| VV |  | (1,4+2,5+2,5)*12*0,25 |  | 19.2 | [13 empty] | VV | 3 | 2 | True | 0 | ROZPOCET
| VV |  | (1,4+2,0+2,0)*1*0,15 |  | 0.81 | [13 empty] | VV | 3 | 2 | True | 0 | ROZPOCET
| VV |  | (2,1+2,6+2,6)*5*0,15 |  | 5.475 | [13 empty] | VV | 3 | 2 | True | 0 | ROZPOCET
| VV |  | Mezisoučet |  | 385.385 | [13 empty] | VV | 3 | 3 | True | 0 | ROZPOCET
| VV |  | přední křídlo ze dvora | [15 empty] | VV | 3 | 1 | True | 0 | ROZPOCET
| VV |  | 390,0 |  | 390 | [13 empty] | VV | 3 | 2 | True | 0 | ROZPOCET
| VV |  | -otvory | [15 empty] | VV | 3 | 1 | True | 0 | ROZPOCET
| VV |  | -34,88 |  | -34.88 | [13 empty] | VV | 3 | 2 | True | 0 | ROZPOCET
| VV |  | +ostění a nadpraží | [15 empty] | VV | 3 | 1 | True | 0 | ROZPOCET
| VV |  | (1,2+2,45+2,45)*1*0,15 |  | 0.915 | [13 empty] | VV | 3 | 2 | True | 0 | ROZPOCET
| VV |  | (1,2+1,25+1,25)*1*0,15 |  | 0.555 | [13 empty] | VV | 3 | 2 | True | 0 | ROZPOCET
| VV |  | (0,9+1,8+1,8)*2*0,15 |  | 1.35 | [13 empty] | VV | 3 | 2 | True | 0 | ROZPOCET
| VV |  | (2,1+2,4+2,4)*1*0,15 |  | 1.035 | [13 empty] | VV | 3 | 2 | True | 0 | ROZPOCET
| VV |  | (1,2+1,8+1,8)*2*0,15 |  | 1.44 | [13 empty] | VV | 3 | 2 | True | 0 | ROZPOCET
| VV |  | (1,4+1,4+1,4)*2*0,15 |  | 1.26 | [13 empty] | VV | 3 | 2 | True | 0 | ROZPOCET
| VV |  | (1,5+1,2+1,2)*0,15 |  | 0.585 | [13 empty] | VV | 3 | 2 | True | 0 | ROZPOCET
| VV |  | (1,2+2,5+2,5)*2*0,15 |  | 1.86 | [13 empty] | VV | 3 | 2 | True | 0 | ROZPOCET
| VV |  | (1,8+3,4+3,4)*0,15 |  | 1.29 | [13 empty] | VV | 3 | 2 | True | 0 | ROZPOCET
| VV |  | Mezisoučet |  | 365.41 | [13 empty] | VV | 3 | 3 | True | 0 | ROZPOCET
| VV |  | pravé křídlo ze dvora | [15 empty] | VV | 3 | 1 | True | 0 | ROZPOCET
| VV |  | 192,0 |  | 192 | [13 empty] | VV | 3 | 2 | True | 0 | ROZPOCET
| VV |  | 2,2*5,2 |  | 11.44 | [13 empty] | VV | 3 | 2 | True | 0 | ROZPOCET
| VV |  | 1,5*13,8 |  | 20.7 | [13 empty] | VV | 3 | 2 | True | 0 | ROZPOCET
| VV |  | -otvory | [15 empty] | VV | 3 | 1 | True | 0 | ROZPOCET
| VV |  | -30,78 |  | -30.78 | [13 empty] | VV | 3 | 2 | True | 0 | ROZPOCET
| VV |  | +ostění a nadpraží | [15 empty] | VV | 3 | 1 | True | 0 | ROZPOCET
| VV |  | (0,9+2,0+2,0)*0,15 |  | 0.735 | [13 empty] | VV | 3 | 2 | True | 0 | ROZPOCET
| VV |  | (2,1+2,6+2,6)*3*0,15 |  | 3.285 | [13 empty] | VV | 3 | 2 | True | 0 | ROZPOCET
| VV |  | (1,5+2,1+2,1)*4*0,15 |  | 3.42 | [13 empty] | VV | 3 | 2 | True | 0 | ROZPOCET
| VV |  | Mezisoučet |  | 200.8 | [13 empty] | VV | 3 | 3 | True | 0 | ROZPOCET
| VV |  | Součet |  | 3625.614 | [13 empty] | VV | 3 | 4 | True | 1 | ROZPOCET
13 | K | x15 | D+M zpevnění vrstev po odstranění poškozených svrchních vrstev omítky organokřemičitým konsolidantem | m2 | 1747.022 |  | 0 |  |  |  | základní |  | 0 | 0 | 0 | 0 | 0 | 4 | K | 3 |  |  |  | ROZPOCET | 0 | 0 | 0 | 0 | 0 | 1 | 0 | 4 | 2033493877
| VV |  | levé křídlo z ulice | [15 empty] | VV | 3 | 1 | True | 0 | ROZPOCET
| VV |  | 1053,321*0,75 |  | 789.991 | [13 empty] | VV | 3 | 2 | True | 0 | ROZPOCET
| VV |  | levé křídlo zadní část | [15 empty] | VV | 3 | 1 | True | 0 | ROZPOCET
| VV |  | 223,528*0,35 |  | 78.235 | [13 empty] | VV | 3 | 2 | True | 0 | ROZPOCET
| VV |  | přední křídlo z ulice | [15 empty] | VV | 3 | 1 | True | 0 | ROZPOCET
| VV |  | 839,701*0,75 |  | 629.776 | [13 empty] | VV | 3 | 2 | True | 0 | ROZPOCET
| VV |  | část přední křídlo vnějšek | [15 empty] | VV | 3 | 1 | True | 0 | ROZPOCET
| VV |  | 294,4*0,8 |  | 235.52 | [13 empty] | VV | 3 | 2 | True | 0 | ROZPOCET
| VV |  | levé křídlo ze dvora | [15 empty] | VV | 3 | 1 | True | 0 | ROZPOCET
| VV |  | 18,0*0,75 |  | 13.5 | [13 empty] | VV | 3 | 2 | True | 0 | ROZPOCET
| VV |  | Součet |  | 1747.022 | [13 empty] | VV | 3 | 4 | True | 1 | ROZPOCET
14 | K | 622131x | D+ podkladní a spojovací vrstva vnějších omítaných ploch adhézní spojovací můstek nanášený ručně stěn | m2 | 2022.838 |  | 0 |  |  |  | základní |  | 0 | 0.0014 | 2.832 | 0 | 0 | 4 | K | 3 |  |  |  | ROZPOCET | 0 | 0 | 0 | 0 | 0 | 1 | 0 | 4 | 732537348
| VV |  | levé křídlo z ulice | [15 empty] | VV | 3 | 1 | True | 0 | ROZPOCET
| VV |  | 1053,321*0,25 |  | 263.33 | [13 empty] | VV | 3 | 2 | True | 0 | ROZPOCET
| VV |  | levé křídlo zadní část | [15 empty] | VV | 3 | 1 | True | 0 | ROZPOCET
| VV |  | 223,528*0,65 |  | 145.293 | [13 empty] | VV | 3 | 2 | True | 0 | ROZPOCET
| VV |  | přední křídlo z ulice | [15 empty] | VV | 3 | 1 | True | 0 | ROZPOCET
| VV |  | 839,701*0,25 |  | 209.925 | [13 empty] | VV | 3 | 2 | True | 0 | ROZPOCET
| VV |  | část přední křídlo vnějšek | [15 empty] | VV | 3 | 1 | True | 0 | ROZPOCET
| VV |  | 294,4*0,2 |  | 58.88 | [13 empty] | VV | 3 | 2 | True | 0 | ROZPOCET
| VV |  | levé křídlo ze dvora | [15 empty] | VV | 3 | 1 | True | 0 | ROZPOCET
| VV |  | 18,0*0,25 |  | 4.5 | [13 empty] | VV | 3 | 2 | True | 0 | ROZPOCET
| VV |  | zateplovaná část | [15 empty] | VV | 3 | 1 | True | 0 | ROZPOCET
| VV |  | 1340,91 |  | 1340.91 | [13 empty] | VV | 3 | 2 | True | 0 | ROZPOCET
| VV |  | Součet |  | 2022.838 | [13 empty] | VV | 3 | 4 | True | 1 | ROZPOCET
15 | K | 621131121 | Podkladní a spojovací vrstva vnějších omítaných ploch penetrace nanášená ručně podhledů | m2 | 28.75 |  | 0 | CS ÚRS 2024 01 |  |  | základní |  | 0 | 0.00026 | 0.007475 | 0 | 0 | 4 | K | 3 |  |  |  | ROZPOCET | 0 | 0 | 0 | 0 | 0 | 1 | 0 | 4 | -1884411712
| Online PSC |  | https://podminky.urs.cz/item/CS_URS_2024_01/621131121 | [15 empty] | Online PSC | 3
16 | K | 621211001 | Montáž kontaktního zateplení lepením a mechanickým kotvením z polystyrenových desek (dodávka ve specifikaci) na vnější podhledy, na podklad betonový nebo z lehčeného betonu, z tvárnic keramických nebo vápenopískových, tloušťky desek do 40 mm | m2 | 28.75 |  | 0 | CS ÚRS 2024 01 |  |  | základní |  | 0 | 0.00839 | 0.24121 | 0 | 0 | 4 | K | 3 |  |  |  | ROZPOCET | 0 | 0 | 0 | 0 | 0 | 1 | 0 | 4 | -1747756634
| Online PSC |  | https://podminky.urs.cz/item/CS_URS_2024_01/621211001 | [15 empty] | Online PSC | 3
| VV |  | římsy u přístaveb | [15 empty] | VV | 3 | 1 | True | 0 | ROZPOCET
| VV |  | 19,0*0,5 |  | 9.5 | [13 empty] | VV | 3 | 2 | True | 0 | ROZPOCET
| VV |  | 19,0*0,5 |  | 9.5 | [13 empty] | VV | 3 | 2 | True | 0 | ROZPOCET
| VV |  | 14,0*0,5 |  | 7 | [13 empty] | VV | 3 | 2 | True | 0 | ROZPOCET
| VV |  | 5,5*0,5 |  | 2.75 | [13 empty] | VV | 3 | 2 | True | 0 | ROZPOCET
| VV |  | Součet |  | 28.75 | [13 empty] | VV | 3 | 4 | True | 1 | ROZPOCET
17 | M | 28375931 | deska EPS 70 fasádní λ=0,039 tl 30mm | m2 | 29.325 |  | 0 | CS ÚRS 2024 01 |  |  | základní |  | 0 | 0.00042 | 0.012316 | 0 | 0 | 8 | M | 3 |  |  |  | ROZPOCET | 0 | 0 | 0 | 0 | 0 | 1 | 0 | 4 | -1339489986
| VV |  | 28,75*1,02 'Přepočtené koeficientem množství |  | 29.325 | [13 empty] | VV | 3 | 2 | False | 1 | ROZPOCET
18 | K | 621251101 | Montáž kontaktního zateplení lepením a mechanickým kotvením Příplatek k cenám za zápustnou montáž kotev s použitím tepelněizolačních zátek na vnější podhledy z polystyrenu | m2 | 28.75 |  | 0 | CS ÚRS 2024 01 |  |  | základní |  | 0 | 0.0001 | 0.002875 | 0 | 0 | 4 | K | 3 |  |  |  | ROZPOCET | 0 | 0 | 0 | 0 | 0 | 1 | 0 | 4 | 2070814647
| Online PSC |  | https://podminky.urs.cz/item/CS_URS_2024_01/621251101 | [15 empty] | Online PSC | 3
145 | K | 621151011 | Penetrační nátěr vnějších pastovitých tenkovrstvých omítek silikátový podhledů | m2 | 28.75 |  | 0 | CS ÚRS 2024 02 |  |  | základní |  | 0 | 0.0002 | 0.00575 | 0 | 0 | 4 | K | 3 |  |  |  | ROZPOCET | 0 | 0 | 0 | 0 | 0 | 1 | 0 | 4 | 1853240328
| Online PSC |  | https://podminky.urs.cz/item/CS_URS_2024_02/621151011 | [15 empty] | Online PSC | 3
19 | K | 621521012 | Omítka tenkovrstvá silikátová vnějších ploch probarvená bez penetrace zatíraná (škrábaná ), zrnitost 1,5 mm podhledů- bude konzultováno s NPÚ a schváleno zadavatelem - barevnost, zrnitost, atd | m2 | 28.75 |  | 0 | CS ÚRS 2024 02 |  |  | základní |  | 0 | 0.0027 | 0.077625 | 0 | 0 | 4 | K | 3 |  |  |  | ROZPOCET | 0 | 0 | 0 | 0 | 0 | 1 | 0 | 4 | 1331027351
| Online PSC |  | https://podminky.urs.cz/item/CS_URS_2024_02/621521012 | [15 empty] | Online PSC | 3
20 | K | 622211011 | Montáž kontaktního zateplení lepením a mechanickým kotvením z polystyrenových desek (dodávka ve specifikaci) na vnější stěny, na podklad betonový nebo z lehčeného betonu, z tvárnic keramických nebo vápenopískových, tloušťky desek přes 40 do 80 mm | m2 | 15.375 |  | 0 | CS ÚRS 2024 01 |  |  | základní |  | 0 | 0.00835 | 0.12838 | 0 | 0 | 4 | K | 3 |  |  |  | ROZPOCET | 0 | 0 | 0 | 0 | 0 | 1 | 0 | 4 | 1151441695
| Online PSC |  | https://podminky.urs.cz/item/CS_URS_2024_01/622211011 | [15 empty] | Online PSC | 3
| VV |  | v místě dešťových svodů | [15 empty] | VV | 3 | 1 | True | 0 | ROZPOCET
| VV |  | (15,5+21,0+15,5)*0,15 |  | 7.8 | [13 empty] | VV | 3 | 2 | True | 0 | ROZPOCET
| VV |  | (4,5+13,5)*0,15 |  | 2.7 | [13 empty] | VV | 3 | 2 | True | 0 | ROZPOCET
| VV |  | (14,0+6,5)*0,15 |  | 3.075 | [13 empty] | VV | 3 | 2 | True | 0 | ROZPOCET
| VV |  | (6,0+6,0)*0,15 |  | 1.8 | [13 empty] | VV | 3 | 2 | True | 0 | ROZPOCET
| VV |  | Součet |  | 15.375 | [13 empty] | VV | 3 | 4 | True | 1 | ROZPOCET
21 | M | x42 | Tepelné izolace PIR tl. 50 mm | m2 | 16.144 |  | 0 |  |  |  | základní |  | 0 | 0 | 0 | 0 | 0 | 8 | M | 3 |  |  |  | ROZPOCET | 0 | 0 | 0 | 0 | 0 | 1 | 0 | 4 | 1930275886
| VV |  | 15,375*1,05 'Přepočtené koeficientem množství |  | 16.144 | [13 empty] | VV | 3 | 2 | False | 1 | ROZPOCET
22 | K | 622211001 | Montáž kontaktního zateplení lepením a mechanickým kotvením z polystyrenových desek (dodávka ve specifikaci) na vnější stěny, na podklad betonový nebo z lehčeného betonu, z tvárnic keramických nebo vápenopískových, tloušťky desek do 40 mm | m2 | 17.25 |  | 0 | CS ÚRS 2024 01 |  |  | základní |  | 0 | 0.00835 | 0.14404 | 0 | 0 | 4 | K | 3 |  |  |  | ROZPOCET | 0 | 0 | 0 | 0 | 0 | 1 | 0 | 4 | -991412152
| Online PSC |  | https://podminky.urs.cz/item/CS_URS_2024_01/622211001 | [15 empty] | Online PSC | 3
| VV |  | čela římsy u přístaveb | [15 empty] | VV | 3 | 1 | True | 0 | ROZPOCET
| VV |  | 19,0*0,3 |  | 5.7 | [13 empty] | VV | 3 | 2 | True | 0 | ROZPOCET
| VV |  | 19,0*0,3 |  | 5.7 | [13 empty] | VV | 3 | 2 | True | 0 | ROZPOCET
| VV |  | 14,0*0,3 |  | 4.2 | [13 empty] | VV | 3 | 2 | True | 0 | ROZPOCET
| VV |  | 5,5*0,3 |  | 1.65 | [13 empty] | VV | 3 | 2 | True | 0 | ROZPOCET
| VV |  | Součet |  | 17.25 | [13 empty] | VV | 3 | 4 | True | 1 | ROZPOCET
23 | M | 28375931 | deska EPS 70 fasádní λ=0,039 tl 30mm | m2 | 17.595 |  | 0 | CS ÚRS 2024 01 |  |  | základní |  | 0 | 0.00042 | 0.0073899 | 0 | 0 | 8 | M | 3 |  |  |  | ROZPOCET | 0 | 0 | 0 | 0 | 0 | 1 | 0 | 4 | 493426461
| VV |  | 17,25*1,02 'Přepočtené koeficientem množství |  | 17.595 | [13 empty] | VV | 3 | 2 | False | 1 | ROZPOCET
24 | K | 622211021 | Montáž kontaktního zateplení lepením a mechanickým kotvením z polystyrenových desek (dodávka ve specifikaci) na vnější stěny, na podklad betonový nebo z lehčeného betonu, z tvárnic keramických nebo vápenopískových, tloušťky desek přes 80 do 120 mm | m2 | 1197.264 |  | 0 | CS ÚRS 2024 01 |  |  | základní |  | 0 | 0.00852 | 10.2007 | 0 | 0 | 4 | K | 3 |  |  |  | ROZPOCET | 0 | 0 | 0 | 0 | 0 | 1 | 0 | 4 | -775230442
| Online PSC |  | https://podminky.urs.cz/item/CS_URS_2024_01/622211021 | [15 empty] | Online PSC | 3
| VV |  | levé křídlo ze dvora | [15 empty] | VV | 3 | 1 | True | 0 | ROZPOCET
| VV |  | 580,0 |  | 580 | [13 empty] | VV | 3 | 2 | True | 0 | ROZPOCET
| VV |  | -otvory | [15 empty] | VV | 3 | 1 | True | 0 | ROZPOCET
| VV |  | -(1,23*2,3)*29 |  | -82.041 | [13 empty] | VV | 3 | 2 | True | 0 | ROZPOCET
| VV |  | -(1,164*1,8)*3 |  | -6.286 | [13 empty] | VV | 3 | 2 | True | 0 | ROZPOCET
| VV |  | -(0,543*1,8)*1 |  | -0.977 | [13 empty] | VV | 3 | 2 | True | 0 | ROZPOCET
| VV |  | -(0,55*1,45)*1 |  | -0.798 | [13 empty] | VV | 3 | 2 | True | 0 | ROZPOCET
| VV |  | -(0,564*0,775)*2 |  | -0.874 | [13 empty] | VV | 3 | 2 | True | 0 | ROZPOCET
| VV |  | -(1,4*2,7) |  | -3.78 | [13 empty] | VV | 3 | 2 | True | 0 | ROZPOCET
| VV |  | pravé křídlo vnější | [15 empty] | VV | 3 | 1 | True | 0 | ROZPOCET
| VV |  | 210,0 |  | 210 | [13 empty] | VV | 3 | 2 | True | 0 | ROZPOCET
| VV |  | -otvory | [15 empty] | VV | 3 | 1 | True | 0 | ROZPOCET
| VV |  | -1,4*2,0*1 |  | -2.8 | [13 empty] | VV | 3 | 2 | True | 0 | ROZPOCET
| VV |  | -2,1*2,6*5 |  | -27.3 | [13 empty] | VV | 3 | 2 | True | 0 | ROZPOCET
| VV |  | přední křídlo ze dvora | [15 empty] | VV | 3 | 1 | True | 0 | ROZPOCET
| VV |  | 380,0 |  | 380 | [13 empty] | VV | 3 | 2 | True | 0 | ROZPOCET
| VV |  | 2,3*4,3 |  | 9.89 | [13 empty] | VV | 3 | 2 | True | 0 | ROZPOCET
| VV |  | 2,3*4,3 |  | 9.89 | [13 empty] | VV | 3 | 2 | True | 0 | ROZPOCET
| VV |  | -otvory | [15 empty] | VV | 3 | 1 | True | 0 | ROZPOCET
| VV |  | -1,2*2,45*1 |  | -2.94 | [13 empty] | VV | 3 | 2 | True | 0 | ROZPOCET
| VV |  | -1,2*1,25*1 |  | -1.5 | [13 empty] | VV | 3 | 2 | True | 0 | ROZPOCET
| VV |  | -0,9*1,8*2 |  | -3.24 | [13 empty] | VV | 3 | 2 | True | 0 | ROZPOCET
| VV |  | -2,1*2,4*1 |  | -5.04 | [13 empty] | VV | 3 | 2 | True | 0 | ROZPOCET
| VV |  | -1,2*1,8*2 |  | -4.32 | [13 empty] | VV | 3 | 2 | True | 0 | ROZPOCET
| VV |  | -1,4*1,4*2 |  | -3.92 | [13 empty] | VV | 3 | 2 | True | 0 | ROZPOCET
| VV |  | -1,5*1,2 |  | -1.8 | [13 empty] | VV | 3 | 2 | True | 0 | ROZPOCET
| VV |  | -1,2*2,5*2 |  | -6 | [13 empty] | VV | 3 | 2 | True | 0 | ROZPOCET
| VV |  | -1,8*3,4 |  | -6.12 | [13 empty] | VV | 3 | 2 | True | 0 | ROZPOCET
| VV |  | pravé křídlo ze dvora | [15 empty] | VV | 3 | 1 | True | 0 | ROZPOCET
| VV |  | 180,0+9,0*2,0 |  | 198 | [13 empty] | VV | 3 | 2 | True | 0 | ROZPOCET
| VV |  | -otvory | [15 empty] | VV | 3 | 1 | True | 0 | ROZPOCET
| VV |  | -0,9*2,0 |  | -1.8 | [13 empty] | VV | 3 | 2 | True | 0 | ROZPOCET
| VV |  | -2,1*2,6*3 |  | -16.38 | [13 empty] | VV | 3 | 2 | True | 0 | ROZPOCET
| VV |  | -1,5*2,1*4 |  | -12.6 | [13 empty] | VV | 3 | 2 | True | 0 | ROZPOCET
| VV |  | Součet |  | 1197.264 | [13 empty] | VV | 3 | 4 | True | 1 | ROZPOCET
25 | M | 28375938 | deska EPS 70 fasádní λ=0,039 tl 100mm | m2 | 1221.209 |  | 0 | CS ÚRS 2024 01 |  |  | základní |  | 0 | 0.0014 | 1.7097 | 0 | 0 | 8 | M | 3 |  |  |  | ROZPOCET | 0 | 0 | 0 | 0 | 0 | 1 | 0 | 4 | 1680132808
| VV |  | 1197,264*1,02 'Přepočtené koeficientem množství |  | 1221.209 | [13 empty] | VV | 3 | 2 | False | 1 | ROZPOCET
26 | K | 622211021 | Montáž kontaktního zateplení lepením a mechanickým kotvením z polystyrenových desek (dodávka ve specifikaci) na vnější stěny, na podklad betonový nebo z lehčeného betonu, z tvárnic keramických nebo vápenopískových, tloušťky desek přes 80 do 120 mm | m2 | 134.82 |  | 0 | CS ÚRS 2024 01 |  |  | základní |  | 0 | 0.00852 | 1.1487 | 0 | 0 | 4 | K | 3 |  |  |  | ROZPOCET | 0 | 0 | 0 | 0 | 0 | 1 | 0 | 4 | -1808492414
| Online PSC |  | https://podminky.urs.cz/item/CS_URS_2024_01/622211021 | [15 empty] | Online PSC | 3
| VV |  | levé křídlo dvůr | [15 empty] | VV | 3 | 1 | True | 0 | ROZPOCET
| VV |  | 35,0*(0,7+0,3) |  | 35 | [13 empty] | VV | 3 | 2 | True | 0 | ROZPOCET
| VV |  | -(1,0*0,3)*4 |  | -1.2 | [13 empty] | VV | 3 | 2 | True | 0 | ROZPOCET
| VV |  | přední křídlo ze dvora | [15 empty] | VV | 3 | 1 | True | 0 | ROZPOCET
| VV |  | (14,6+2,2-1,5)*(0,8+0,3) |  | 16.83 | [13 empty] | VV | 3 | 2 | True | 0 | ROZPOCET
| VV |  | (14,0)*(0,4+0,3) |  | 9.8 | [13 empty] | VV | 3 | 2 | True | 0 | ROZPOCET
| VV |  | pravé křídlo dvůr | [15 empty] | VV | 3 | 1 | True | 0 | ROZPOCET
| VV |  | (5,2+11,7+1,5)*(0,8+0,3) |  | 20.24 | [13 empty] | VV | 3 | 2 | True | 0 | ROZPOCET
| VV |  | pravé křídlo vnější | [15 empty] | VV | 3 | 1 | True | 0 | ROZPOCET
| VV |  | 23,5*(1,2+0,3) |  | 35.25 | [13 empty] | VV | 3 | 2 | True | 0 | ROZPOCET
| VV |  | u ploché střechy | [15 empty] | VV | 3 | 1 | True | 0 | ROZPOCET
| VV |  | (12,0+19,0+16,0+16,0)*0,3 |  | 18.9 | [13 empty] | VV | 3 | 2 | True | 0 | ROZPOCET
| VV |  | Součet |  | 134.82 | [13 empty] | VV | 3 | 4 | True | 1 | ROZPOCET
27 | M | 28376422 | deska XPS hrana polodrážková a hladký povrch 300kPA λ=0,035 tl 100mm | m2 | 137.516 |  | 0 | CS ÚRS 2024 01 |  |  | základní |  | 0 | 0.003 | 0.41255 | 0 | 0 | 8 | M | 3 |  |  |  | ROZPOCET | 0 | 0 | 0 | 0 | 0 | 1 | 0 | 4 | 2035562185
| VV |  | 134,82*1,02 'Přepočtené koeficientem množství |  | 137.516 | [13 empty] | VV | 3 | 2 | False | 1 | ROZPOCET
28 | K | 622212001 | Montáž kontaktního zateplení vnějšího ostění, nadpraží nebo parapetu lepením z polystyrenových desek (dodávka ve specifikaci) hloubky špalet do 200 mm, tloušťky desek do 40 mm | m | 77.5 |  | 0 | CS ÚRS 2024 01 |  |  | základní |  | 0 | 0.00176 | 0.1364 | 0 | 0 | 4 | K | 3 |  |  |  | ROZPOCET | 0 | 0 | 0 | 0 | 0 | 1 | 0 | 4 | -382488237
| Online PSC |  | https://podminky.urs.cz/item/CS_URS_2024_01/622212001 | [15 empty] | Online PSC | 3
| VV |  | viz. K1+K2 | [15 empty] | VV | 3 | 1 | True | 0 | ROZPOCET
| VV |  | 74,5+3,0 |  | 77.5 | [13 empty] | VV | 3 | 2 | True | 1 | ROZPOCET
29 | M | 28376800 | deska fenolická tepelně izolační fasádní λ=0,021 tl 20mm | m2 | 15.345 |  | 0 | CS ÚRS 2024 01 |  |  | základní |  | 0 | 0.0006 | 0.009207 | 0 | 0 | 8 | M | 3 |  |  |  | ROZPOCET | 0 | 0 | 0 | 0 | 0 | 1 | 0 | 4 | 1210835915
| VV |  | 77,5*0,18 |  | 13.95 | [13 empty] | VV | 3 | 2 | True | 1 | ROZPOCET
| VV |  | 13,95*1,1 'Přepočtené koeficientem množství |  | 15.345 | [13 empty] | VV | 3 | 2 | False | 1 | ROZPOCET
30 | K | 622212001 | Montáž kontaktního zateplení vnějšího ostění, nadpraží nebo parapetu lepením z polystyrenových desek (dodávka ve specifikaci) hloubky špalet do 200 mm, tloušťky desek do 40 mm | m | 368.483 |  | 0 | CS ÚRS 2024 01 |  |  | základní |  | 0 | 0.00176 | 0.64853 | 0 | 0 | 4 | K | 3 |  |  |  | ROZPOCET | 0 | 0 | 0 | 0 | 0 | 1 | 0 | 4 | -537219768
| Online PSC |  | https://podminky.urs.cz/item/CS_URS_2024_01/622212001 | [15 empty] | Online PSC | 3
| VV |  | levé křídlo ze dvora | [15 empty] | VV | 3 | 1 | True | 0 | ROZPOCET
| VV |  | (1,23+2,3+2,3)*29 |  | 169.07 | [13 empty] | VV | 3 | 2 | True | 0 | ROZPOCET
| VV |  | (1,164+1,8+1,8)*3 |  | 14.292 | [13 empty] | VV | 3 | 2 | True | 0 | ROZPOCET
| VV |  | (0,543+1,8+1,8)*1 |  | 4.143 | [13 empty] | VV | 3 | 2 | True | 0 | ROZPOCET
| VV |  | (0,55+1,45+1,45)*1 |  | 3.45 | [13 empty] | VV | 3 | 2 | True | 0 | ROZPOCET
| VV |  | (0,564+0,775+0,775)*2 |  | 4.228 | [13 empty] | VV | 3 | 2 | True | 0 | ROZPOCET
| VV |  | (1,4+2,7+2,7) |  | 6.8 | [13 empty] | VV | 3 | 2 | True | 0 | ROZPOCET
| VV |  | (1,0+0,3+0,3)*4 |  | 6.4 | [13 empty] | VV | 3 | 2 | True | 0 | ROZPOCET
| VV |  | Mezisoučet |  | 208.383 | [13 empty] | VV | 3 | 3 | True | 0 | ROZPOCET
| VV |  | pravé křídlo vnější | [15 empty] | VV | 3 | 1 | True | 0 | ROZPOCET
| VV |  | (1,4+2,0+2,0)*1 |  | 5.4 | [13 empty] | VV | 3 | 2 | True | 0 | ROZPOCET
| VV |  | (2,1+2,6+2,6)*5 |  | 36.5 | [13 empty] | VV | 3 | 2 | True | 0 | ROZPOCET
| VV |  | Mezisoučet |  | 41.9 | [13 empty] | VV | 3 | 3 | True | 0 | ROZPOCET
| VV |  | přední křídlo ze dvora | [15 empty] | VV | 3 | 1 | True | 0 | ROZPOCET
| VV |  | (1,2+2,45+2,45)*1 |  | 6.1 | [13 empty] | VV | 3 | 2 | True | 0 | ROZPOCET
| VV |  | (1,2+1,25+1,25)*1 |  | 3.7 | [13 empty] | VV | 3 | 2 | True | 0 | ROZPOCET
| VV |  | (0,9+1,8+1,8)*2 |  | 9 | [13 empty] | VV | 3 | 2 | True | 0 | ROZPOCET
| VV |  | (2,1+2,4+2,4)*1 |  | 6.9 | [13 empty] | VV | 3 | 2 | True | 0 | ROZPOCET
| VV |  | (1,2+1,8+1,8)*2 |  | 9.6 | [13 empty] | VV | 3 | 2 | True | 0 | ROZPOCET
| VV |  | (1,4+1,4+1,4)*2 |  | 8.4 | [13 empty] | VV | 3 | 2 | True | 0 | ROZPOCET
| VV |  | (1,5+1,2+1,2) |  | 3.9 | [13 empty] | VV | 3 | 2 | True | 0 | ROZPOCET
| VV |  | (1,2+2,5+2,5)*2 |  | 12.4 | [13 empty] | VV | 3 | 2 | True | 0 | ROZPOCET
| VV |  | (1,8+3,4+3,4) |  | 8.6 | [13 empty] | VV | 3 | 2 | True | 0 | ROZPOCET
| VV |  | Mezisoučet |  | 68.6 | [13 empty] | VV | 3 | 3 | True | 0 | ROZPOCET
| VV |  | pravé křídlo ze dvora | [15 empty] | VV | 3 | 1 | True | 0 | ROZPOCET
| VV |  | (0,9+2,0+2,0) |  | 4.9 | [13 empty] | VV | 3 | 2 | True | 0 | ROZPOCET
| VV |  | (2,1+2,6+2,6)*3 |  | 21.9 | [13 empty] | VV | 3 | 2 | True | 0 | ROZPOCET
| VV |  | (1,5+2,1+2,1)*4 |  | 22.8 | [13 empty] | VV | 3 | 2 | True | 0 | ROZPOCET
| VV |  | Mezisoučet |  | 49.6 | [13 empty] | VV | 3 | 3 | True | 0 | ROZPOCET
| VV |  | Součet |  | 368.483 | [13 empty] | VV | 3 | 4 | True | 1 | ROZPOCET
31 | M | 28375931 | deska EPS 70 fasádní λ=0,039 tl 30mm | m2 | 60.799 |  | 0 | CS ÚRS 2024 01 |  |  | základní |  | 0 | 0.00042 | 0.025536 | 0 | 0 | 8 | M | 3 |  |  |  | ROZPOCET | 0 | 0 | 0 | 0 | 0 | 1 | 0 | 4 | 1199136925
| VV |  | 368,483*0,15 |  | 55.272 | [13 empty] | VV | 3 | 2 | True | 1 | ROZPOCET
| VV |  | 55,272*1,1 'Přepočtené koeficientem množství |  | 60.799 | [13 empty] | VV | 3 | 2 | False | 1 | ROZPOCET
32 | K | 622212051 | Montáž kontaktního zateplení vnějšího ostění, nadpraží nebo parapetu lepením z polystyrenových desek (dodávka ve specifikaci) hloubky špalet přes 200 do 400 mm, tloušťky desek do 40 mm | m | 52.8 |  | 0 | CS ÚRS 2024 01 |  |  | základní |  | 0 | 0.00339 | 0.17899 | 0 | 0 | 4 | K | 3 |  |  |  | ROZPOCET | 0 | 0 | 0 | 0 | 0 | 1 | 0 | 4 | -702175309
| Online PSC |  | https://podminky.urs.cz/item/CS_URS_2024_01/622212051 | [15 empty] | Online PSC | 3
| VV |  | viz. K3 | [15 empty] | VV | 3 | 1 | True | 0 | ROZPOCET
| VV |  | 52,8 |  | 52.8 | [13 empty] | VV | 3 | 2 | True | 1 | ROZPOCET
33 | M | 28376800 | deska fenolická tepelně izolační fasádní λ=0,021 tl 20mm | m2 | 14.52 |  | 0 | CS ÚRS 2024 01 |  |  | základní |  | 0 | 0.0006 | 0.008712 | 0 | 0 | 8 | M | 3 |  |  |  | ROZPOCET | 0 | 0 | 0 | 0 | 0 | 1 | 0 | 4 | -480548561
| VV |  | 52,8*0,25 |  | 13.2 | [13 empty] | VV | 3 | 2 | True | 1 | ROZPOCET
| VV |  | 13,2*1,1 'Přepočtené koeficientem množství |  | 14.52 | [13 empty] | VV | 3 | 2 | False | 1 | ROZPOCET
34 | K | 622251101 | Montáž kontaktního zateplení lepením a mechanickým kotvením Příplatek k cenám za zápustnou montáž kotev s použitím tepelněizolačních zátek na vnější stěny z polystyrenu | m2 | 1364.709 |  | 0 | CS ÚRS 2024 01 |  |  | základní |  | 0 | 8e-05 | 0.10918 | 0 | 0 | 4 | K | 3 |  |  |  | ROZPOCET | 0 | 0 | 0 | 0 | 0 | 1 | 0 | 4 | 802020292
| Online PSC |  | https://podminky.urs.cz/item/CS_URS_2024_01/622251101 | [15 empty] | Online PSC | 3
| VV |  | xps100 | [15 empty] | VV | 3 | 1 | True | 0 | ROZPOCET
| VV |  | 134,82 |  | 134.82 | [13 empty] | VV | 3 | 2 | True | 0 | ROZPOCET
| VV |  | eps100 | [15 empty] | VV | 3 | 1 | True | 0 | ROZPOCET
| VV |  | 1197,264 |  | 1197.264 | [13 empty] | VV | 3 | 2 | True | 0 | ROZPOCET
| VV |  | eps30 | [15 empty] | VV | 3 | 1 | True | 0 | ROZPOCET
| VV |  | 17,25 |  | 17.25 | [13 empty] | VV | 3 | 2 | True | 0 | ROZPOCET
| VV |  | pir 50 | [15 empty] | VV | 3 | 1 | True | 0 | ROZPOCET
| VV |  | 15,375 |  | 15.375 | [13 empty] | VV | 3 | 2 | True | 0 | ROZPOCET
| VV |  | Součet |  | 1364.709 | [13 empty] | VV | 3 | 4 | True | 1 | ROZPOCET
35 | K | x658 | Příplatek za použití šroubovacích hmoždinek (v případě nutnosti) | m2 | 1393.459 |  | 0 |  |  |  | základní |  | 0 | 0 | 0 | 0 | 0 | 4 | K | 3 |  |  |  | ROZPOCET | 0 | 0 | 0 | 0 | 0 | 1 | 0 | 4 | 1052195997
| VV |  | viz. KZS | [15 empty] | VV | 3 | 1 | True | 0 | ROZPOCET
| VV |  | 1364,709+28,75 |  | 1393.459 | [13 empty] | VV | 3 | 2 | True | 1 | ROZPOCET
146 | K | 622151011 | Penetrační nátěr vnějších pastovitých tenkovrstvých omítek silikátový stěn | m2 | 1340.91 |  | 0 | CS ÚRS 2024 02 |  |  | základní |  | 0 | 0.0002 | 0.26818 | 0 | 0 | 4 | K | 3 |  |  |  | ROZPOCET | 0 | 0 | 0 | 0 | 0 | 1 | 0 | 4 | 1753820927
| Online PSC |  | https://podminky.urs.cz/item/CS_URS_2024_02/622151011 | [15 empty] | Online PSC | 3
36 | K | 622521012 | Omítka tenkovrstvá silikátová vnějších ploch probarvená bez penetrace zatíraná (škrábaná ), zrnitost 1,5 mm stěn- bude konzultováno s NPÚ a schváleno zadavatelem - barevnost, zrnitost, atd | m2 | 1340.91 |  | 0 | CS ÚRS 2024 02 |  |  | základní |  | 0 | 0.0027 | 3.6205 | 0 | 0 | 4 | K | 3 |  |  |  | ROZPOCET | 0 | 0 | 0 | 0 | 0 | 1 | 0 | 4 | -1351419021
| Online PSC |  | https://podminky.urs.cz/item/CS_URS_2024_02/622521012 | [15 empty] | Online PSC | 3
| VV |  | ESP100 | [15 empty] | VV | 3 | 1 | True | 0 | ROZPOCET
| VV |  | 1197,264 |  | 1197.264 | [13 empty] | VV | 3 | 2 | True | 0 | ROZPOCET
| VV |  | EPS30 | [15 empty] | VV | 3 | 1 | True | 0 | ROZPOCET
| VV |  | 17,25 |  | 17.25 | [13 empty] | VV | 3 | 2 | True | 0 | ROZPOCET
| VV |  | ostění+nadpraží | [15 empty] | VV | 3 | 1 | True | 0 | ROZPOCET
| VV |  | 368,483*(0,15+0,1) |  | 92.121 | [13 empty] | VV | 3 | 2 | True | 0 | ROZPOCET
| VV |  | PIR50 | [15 empty] | VV | 3 | 1 | True | 0 | ROZPOCET
| VV |  | 15,375 |  | 15.375 | [13 empty] | VV | 3 | 2 | True | 0 | ROZPOCET
| VV |  | XPS u ploché střechy | [15 empty] | VV | 3 | 1 | True | 0 | ROZPOCET
| VV |  | (12,0+19,0+16,0+16,0)*0,3 |  | 18.9 | [13 empty] | VV | 3 | 2 | True | 0 | ROZPOCET
| VV |  | Součet |  | 1340.91 | [13 empty] | VV | 3 | 4 | True | 1 | ROZPOCET
37 | K | 622151021 | Penetrační nátěr vnějších pastovitých tenkovrstvých omítek mozaikových akrylátový stěn | m2 | 115.92 |  | 0 | CS ÚRS 2024 01 |  |  | základní |  | 0 | 0.00018 | 0.020866 | 0 | 0 | 4 | K | 3 |  |  |  | ROZPOCET | 0 | 0 | 0 | 0 | 0 | 1 | 0 | 4 | -1607196500
| Online PSC |  | https://podminky.urs.cz/item/CS_URS_2024_01/622151021 | [15 empty] | Online PSC | 3
38 | K | 622511112 | Omítka tenkovrstvá akrylátová vnějších ploch probarvená bez penetrace mozaiková střednězrnná stěn | m2 | 115.92 |  | 0 | CS ÚRS 2024 01 |  |  | základní |  | 0 | 0.0057 | 0.66074 | 0 | 0 | 4 | K | 3 |  |  |  | ROZPOCET | 0 | 0 | 0 | 0 | 0 | 1 | 0 | 4 | 376093495
| Online PSC |  | https://podminky.urs.cz/item/CS_URS_2024_01/622511112 | [15 empty] | Online PSC | 3
| VV |  | levé křídlo dvůr | [15 empty] | VV | 3 | 1 | True | 0 | ROZPOCET
| VV |  | 35,0*(0,7+0,3) |  | 35 | [13 empty] | VV | 3 | 2 | True | 0 | ROZPOCET
| VV |  | -(1,0*0,3)*4 |  | -1.2 | [13 empty] | VV | 3 | 2 | True | 0 | ROZPOCET
| VV |  | přední křídlo ze dvora | [15 empty] | VV | 3 | 1 | True | 0 | ROZPOCET
| VV |  | (14,6+2,2-1,5)*(0,8+0,3) |  | 16.83 | [13 empty] | VV | 3 | 2 | True | 0 | ROZPOCET
| VV |  | (14,0)*(0,4+0,3) |  | 9.8 | [13 empty] | VV | 3 | 2 | True | 0 | ROZPOCET
| VV |  | pravé křídlo dvůr | [15 empty] | VV | 3 | 1 | True | 0 | ROZPOCET
| VV |  | (5,2+11,7+1,5)*(0,8+0,3) |  | 20.24 | [13 empty] | VV | 3 | 2 | True | 0 | ROZPOCET
| VV |  | pravé křídlo vnější | [15 empty] | VV | 3 | 1 | True | 0 | ROZPOCET
| VV |  | 23,5*(1,2+0,3) |  | 35.25 | [13 empty] | VV | 3 | 2 | True | 0 | ROZPOCET
| VV |  | Součet |  | 115.92 | [13 empty] | VV | 3 | 4 | True | 1 | ROZPOCET
39 | K | 622321111 | Omítka vápenocementová vnějších ploch nanášená ručně jednovrstvá, tloušťky do 15 mm hrubá zatřená stěn | m2 | 1387.356 |  | 0 | CS ÚRS 2024 01 |  |  | základní |  | 0 | 0.02363 | 32.7832 | 0 | 0 | 4 | K | 3 |  |  |  | ROZPOCET | 0 | 0 | 0 | 0 | 0 | 1 | 0 | 4 | -1485898750
| Online PSC |  | https://podminky.urs.cz/item/CS_URS_2024_01/622321111 | [15 empty] | Online PSC | 3
| VV |  | xps100 | [15 empty] | VV | 3 | 1 | True | 0 | ROZPOCET
| VV |  | 134,82 |  | 134.82 | [13 empty] | VV | 3 | 2 | True | 0 | ROZPOCET
| VV |  | eps100 | [15 empty] | VV | 3 | 1 | True | 0 | ROZPOCET
| VV |  | 1197,264 |  | 1197.264 | [13 empty] | VV | 3 | 2 | True | 0 | ROZPOCET
| VV |  | ostění | [15 empty] | VV | 3 | 1 | True | 0 | ROZPOCET
| VV |  | 368,483*0,15 |  | 55.272 | [13 empty] | VV | 3 | 2 | True | 0 | ROZPOCET
| VV |  | Součet |  | 1387.356 | [13 empty] | VV | 3 | 4 | True | 1 | ROZPOCET
40 | K | 622325303-1 | D+M Oprava vápenné omítky vnějších ploch stupně členitosti 2 štukové (jádro+ hlazená štuková omítka), v rozsahu opravované plochy přes 30 do 40% Vyloučeno je užití cementu jako hydraulické přísady. Doporučujeme směsi např. s trasovým vápnem. | m2 | 294.4 |  | 0 |  |  |  | základní |  | 0 | 0.01783 | 5.2492 | 0 | 0 | 4 | K | 3 |  |  |  | ROZPOCET | 0 | 0 | 0 | 0 | 0 | 1 | 0 | 4 | 271815653
| VV |  | část přední křídlo vnějšek+ 10% za profilace | [15 empty] | VV | 3 | 1 | True | 0 | ROZPOCET
| VV |  | 212,0*1,1 |  | 233.2 | [13 empty] | VV | 3 | 2 | True | 0 | ROZPOCET
| VV |  | -otvory | [15 empty] | VV | 3 | 1 | True | 0 | ROZPOCET
| VV |  | 1,4*2,5*12 |  | 42 | [13 empty] | VV | 3 | 2 | True | 0 | ROZPOCET
| VV |  | +ostění a nadpraží | [15 empty] | VV | 3 | 1 | True | 0 | ROZPOCET
| VV |  | (1,4+2,5+2,5)*12*0,25 |  | 19.2 | [13 empty] | VV | 3 | 2 | True | 0 | ROZPOCET
| VV |  | Součet |  | 294.4 | [13 empty] | VV | 3 | 4 | True | 1 | ROZPOCET
41 | K | 622325603-1 | D+M Oprava vápenné omítky vnějších ploch stupně členitosti 5 (nejvíce členitá fasáda) štukové (jádro+ hlazená štuková omítka), v rozsahu opravované plochy přes 40 do 50% Vyloučeno je užití cementu jako hydraulické přísady. Doporučujeme směsi např. s tras | m2 | 1911.013 |  | 0 |  |  |  | základní |  | 0 | 0.02805 | 53.6039 | 0 | 0 | 4 | K | 3 |  |  |  | ROZPOCET | 0 | 0 | 0 | 0 | 0 | 1 | 0 | 4 | -2027910038
| VV |  | levé křídlo z ulice +20% za členitost fasády | [15 empty] | VV | 3 | 1 | True | 0 | ROZPOCET
| VV |  | 920,0*1,2 |  | 1104 | [13 empty] | VV | 3 | 2 | True | 0 | ROZPOCET
| VV |  | 0,2*16,9*2*1,2 |  | 8.112 | [13 empty] | VV | 3 | 2 | True | 0 | ROZPOCET
| VV |  | 0,5*16,9*1,2 |  | 10.14 | [13 empty] | VV | 3 | 2 | True | 0 | ROZPOCET
| VV |  | -otvory | [15 empty] | VV | 3 | 1 | True | 0 | ROZPOCET
| VV |  | -147,79 |  | -147.79 | [13 empty] | VV | 3 | 2 | True | 0 | ROZPOCET
| VV |  | ostění a nadpraží | [15 empty] | VV | 3 | 1 | True | 0 | ROZPOCET
| VV |  | (1,2+2,5+2,5)*0,25*40 |  | 62 | [13 empty] | VV | 3 | 2 | True | 0 | ROZPOCET
| VV |  | (1,1+0,7+0,7)*0,25*2 |  | 1.25 | [13 empty] | VV | 3 | 2 | True | 0 | ROZPOCET
| VV |  | (1,2+0,6+0,6)*0,25*6 |  | 3.6 | [13 empty] | VV | 3 | 2 | True | 0 | ROZPOCET
| VV |  | (0,3+0,8+0,8)*0,25 |  | 0.475 | [13 empty] | VV | 3 | 2 | True | 0 | ROZPOCET
| VV |  | (1,2+1,9+1,9)*0,25*8 |  | 10 | [13 empty] | VV | 3 | 2 | True | 0 | ROZPOCET
| VV |  | (1,5+2,3+2,3)*0,25 |  | 1.525 | [13 empty] | VV | 3 | 2 | True | 0 | ROZPOCET
| VV |  | Mezisoučet |  | 1053.312 | [13 empty] | VV | 3 | 3 | True | 0 | ROZPOCET
| VV |  | přední křídlo z ulice +20% za členitost fasády | [15 empty] | VV | 3 | 1 | True | 0 | ROZPOCET
| VV |  | 698,0*1,2 |  | 837.6 | [13 empty] | VV | 3 | 2 | True | 0 | ROZPOCET
| VV |  | 0,8*17,2*3*1,2 |  | 49.536 | [13 empty] | VV | 3 | 2 | True | 0 | ROZPOCET
| VV |  | -otvory | [15 empty] | VV | 3 | 1 | True | 0 | ROZPOCET
| VV |  | -97,795 |  | -97.795 | [13 empty] | VV | 3 | 2 | True | 0 | ROZPOCET
| VV |  | +ostění a nadpraží | [15 empty] | VV | 3 | 1 | True | 0 | ROZPOCET
| VV |  | (1,2+2,5+2,5)*28*0,25 |  | 43.4 | [13 empty] | VV | 3 | 2 | True | 0 | ROZPOCET
| VV |  | (2,2+3,2+3,2)*0,25 |  | 2.15 | [13 empty] | VV | 3 | 2 | True | 0 | ROZPOCET
| VV |  | (1,3+1,0+1,0)*4*0,25 |  | 3.3 | [13 empty] | VV | 3 | 2 | True | 0 | ROZPOCET
| VV |  | 3,14*1,0*0,25 |  | 0.785 | [13 empty] | VV | 3 | 2 | True | 0 | ROZPOCET
| VV |  | (0,7+1,1+1,1)*0,25 |  | 0.725 | [13 empty] | VV | 3 | 2 | True | 0 | ROZPOCET
| VV |  | Mezisoučet |  | 839.701 | [13 empty] | VV | 3 | 3 | True | 0 | ROZPOCET
| VV |  | levé křídlo ze dvora- část +20% za členitost fasády | [15 empty] | VV | 3 | 1 | True | 0 | ROZPOCET
| VV |  | 15,0*1,2 |  | 18 | [13 empty] | VV | 3 | 2 | True | 0 | ROZPOCET
| VV |  | Mezisoučet |  | 18 | [13 empty] | VV | 3 | 3 | True | 0 | ROZPOCET
| VV |  | Součet |  | 1911.013 | [13 empty] | VV | 3 | 4 | True | 1 | ROZPOCET
42 | K | 622325607-1 | D+M Oprava vápenné omítky vnějších ploch stupně členitosti 5 (nejvíce členitá fasáda) štukové (jádro+ hlazená štuková omítka), v rozsahu opravované plochy přes 65 do 80% Vyloučeno je užití cementu jako hydraulické přísady. Doporučujeme směsi např. s tras | m2 | 223.528 |  | 0 |  |  |  | základní |  | 0 | 0.05814 | 12.9959 | 0 | 0 | 4 | K | 3 |  |  |  | ROZPOCET | 0 | 0 | 0 | 0 | 0 | 1 | 0 | 4 | -1591303774
| VV |  | levé křídlo zadní část +20% za členitost fasády | [15 empty] | VV | 3 | 1 | True | 0 | ROZPOCET
| VV |  | 190,0*1,2 |  | 228 | [13 empty] | VV | 3 | 2 | True | 0 | ROZPOCET
| VV |  | -otvory | [15 empty] | VV | 3 | 1 | True | 0 | ROZPOCET
| VV |  | -9,447 |  | -9.447 | [13 empty] | VV | 3 | 2 | True | 0 | ROZPOCET
| VV |  | +ostění a nadpraží | [15 empty] | VV | 3 | 1 | True | 0 | ROZPOCET
| VV |  | (1,22+2,265+2,265)*2*0,25 |  | 2.875 | [13 empty] | VV | 3 | 2 | True | 0 | ROZPOCET
| VV |  | (1,4+1,4+1,4)*2*0,25 |  | 2.1 | [13 empty] | VV | 3 | 2 | True | 0 | ROZPOCET
| VV |  | Součet |  | 223.528 | [13 empty] | VV | 3 | 4 | True | 1 | ROZPOCET
43 | K | 622131121 | Podkladní a spojovací vrstva vnějších omítaných ploch penetrace nanášená ručně stěn | m2 | 2428.95 |  | 0 | CS ÚRS 2024 01 |  |  | základní |  | 0 | 0.00026 | 0.63153 | 0 | 0 | 4 | K | 3 |  |  |  | ROZPOCET | 0 | 0 | 0 | 0 | 0 | 1 | 0 | 4 | -1177481811
| Online PSC |  | https://podminky.urs.cz/item/CS_URS_2024_01/622131121 | [15 empty] | Online PSC | 3
44 | K | 7838x | D+M Krycí (ochranný ) nátěr omítek dvojnásobný omítek štukových, stupně členitosti 5 (nejvíce členitá fasáda) typ bude určen pracovníkem oboru památkové péče PŘEDBĚŽNĚ URČENY VARIANTY: 1,NATURSTEIN S145 2,KEIM-NATURSTEIN S003 3,KEIM-HISTORISCH 50026 | m2 | 2428.95 |  | 0 |  |  |  | základní |  | 0 | 0.00103 | 2.5018 | 0 | 0 | 16 | K | 3 |  |  |  | ROZPOCET | 0 | 0 | 0 | 0 | 0 | 1 | 0 | 16 | 47496272
| VV |  | levé křídlo z ulice | [15 empty] | VV | 3 | 1 | True | 0 | ROZPOCET
| VV |  | 1053,321 |  | 1053.321 | [13 empty] | VV | 3 | 2 | True | 0 | ROZPOCET
| VV |  | levé křídlo zadní část | [15 empty] | VV | 3 | 1 | True | 0 | ROZPOCET
| VV |  | 223,528 |  | 223.528 | [13 empty] | VV | 3 | 2 | True | 0 | ROZPOCET
| VV |  | přední křídlo z ulice | [15 empty] | VV | 3 | 1 | True | 0 | ROZPOCET
| VV |  | 839,701 |  | 839.701 | [13 empty] | VV | 3 | 2 | True | 0 | ROZPOCET
| VV |  | část přední křídlo vnějšek | [15 empty] | VV | 3 | 1 | True | 0 | ROZPOCET
| VV |  | 294,4 |  | 294.4 | [13 empty] | VV | 3 | 2 | True | 0 | ROZPOCET
| VV |  | levé křídlo ze dvora- část | [15 empty] | VV | 3 | 1 | True | 0 | ROZPOCET
| VV |  | 18,0 |  | 18 | [13 empty] | VV | 3 | 2 | True | 0 | ROZPOCET
| VV |  | Součet |  | 2428.95 | [13 empty] | VV | 3 | 4 | True | 1 | ROZPOCET
45 | K | x455 | Příplatek za provedení vícebarevné fasády | m2 | 3798.61 |  | 0 |  |  |  | základní |  | 0 | 0 | 0 | 0 | 0 | 4 | K | 3 |  |  |  | ROZPOCET | 0 | 0 | 0 | 0 | 0 | 1 | 0 | 4 | -247049362
| VV |  | viz. nátěr | [15 empty] | VV | 3 | 1 | True | 0 | ROZPOCET
| VV |  | 3798,61 |  | 3798.61 | [13 empty] | VV | 3 | 2 | True | 1 | ROZPOCET
46 | K | 629991011 | Zakrytí vnějších ploch před znečištěním včetně pozdějšího odkrytí výplní otvorů a svislých ploch fólií přilepenou lepící páskou | m2 | 488.748 |  | 0 | CS ÚRS 2024 01 |  |  | základní |  | 0 | 0 | 0 | 1e-05 | 0.0048875 | 4 | K | 3 |  |  |  | ROZPOCET | 0 | 0 | 0 | 0 | 0 | 1 | 0 | 4 | 1695280031
| Online PSC |  | https://podminky.urs.cz/item/CS_URS_2024_01/629991011 | [15 empty] | Online PSC | 3
| VV |  | levé křídlo ze dvora | [15 empty] | VV | 3 | 1 | True | 0 | ROZPOCET
| VV |  | (1,23*2,3)*29 |  | 82.041 | [13 empty] | VV | 3 | 2 | True | 0 | ROZPOCET
| VV |  | (1,164*1,8)*3 |  | 6.286 | [13 empty] | VV | 3 | 2 | True | 0 | ROZPOCET
| VV |  | (0,543*1,8)*1 |  | 0.977 | [13 empty] | VV | 3 | 2 | True | 0 | ROZPOCET
| VV |  | (0,55*1,45)*1 |  | 0.798 | [13 empty] | VV | 3 | 2 | True | 0 | ROZPOCET
| VV |  | (0,564*0,775)*2 |  | 0.874 | [13 empty] | VV | 3 | 2 | True | 0 | ROZPOCET
| VV |  | (1,4*2,7) |  | 3.78 | [13 empty] | VV | 3 | 2 | True | 0 | ROZPOCET
| VV |  | (1,0*0,3)*4 |  | 1.2 | [13 empty] | VV | 3 | 2 | True | 0 | ROZPOCET
| VV |  | Mezisoučet |  | 95.956 | [13 empty] | VV | 3 | 3 | True | 0 | ROZPOCET
| VV |  | levé křídlo zadní část | [15 empty] | VV | 3 | 1 | True | 0 | ROZPOCET
| VV |  | (1,22*2,265)*2 |  | 5.527 | [13 empty] | VV | 3 | 2 | True | 0 | ROZPOCET
| VV |  | (1,4*1,4)*2 |  | 3.92 | [13 empty] | VV | 3 | 2 | True | 0 | ROZPOCET
| VV |  | Mezisoučet |  | 9.447 | [13 empty] | VV | 3 | 3 | True | 0 | ROZPOCET
| VV |  | levé křídlo z ulice | [15 empty] | VV | 3 | 1 | True | 0 | ROZPOCET
| VV |  | 1,2*2,5*40 |  | 120 | [13 empty] | VV | 3 | 2 | True | 0 | ROZPOCET
| VV |  | 1,1*0,7*2 |  | 1.54 | [13 empty] | VV | 3 | 2 | True | 0 | ROZPOCET
| VV |  | 1,2*0,6*6 |  | 4.32 | [13 empty] | VV | 3 | 2 | True | 0 | ROZPOCET
| VV |  | 0,3*0,8 |  | 0.24 | [13 empty] | VV | 3 | 2 | True | 0 | ROZPOCET
| VV |  | 1,2*1,9*8 |  | 18.24 | [13 empty] | VV | 3 | 2 | True | 0 | ROZPOCET
| VV |  | 1,5*2,3 |  | 3.45 | [13 empty] | VV | 3 | 2 | True | 0 | ROZPOCET
| VV |  | Mezisoučet |  | 147.79 | [13 empty] | VV | 3 | 3 | True | 0 | ROZPOCET
| VV |  | přední křídlo z ulice | [15 empty] | VV | 3 | 1 | True | 0 | ROZPOCET
| VV |  | 1,2*2,5*28 |  | 84 | [13 empty] | VV | 3 | 2 | True | 0 | ROZPOCET
| VV |  | 2,2*3,2 |  | 7.04 | [13 empty] | VV | 3 | 2 | True | 0 | ROZPOCET
| VV |  | 1,3*1,0*4 |  | 5.2 | [13 empty] | VV | 3 | 2 | True | 0 | ROZPOCET
| VV |  | 3,14*0,5*0,5 |  | 0.785 | [13 empty] | VV | 3 | 2 | True | 0 | ROZPOCET
| VV |  | 0,7*1,1 |  | 0.77 | [13 empty] | VV | 3 | 2 | True | 0 | ROZPOCET
| VV |  | Mezisoučet |  | 97.795 | [13 empty] | VV | 3 | 3 | True | 0 | ROZPOCET
| VV |  | pravé křídlo vnější | [15 empty] | VV | 3 | 1 | True | 0 | ROZPOCET
| VV |  | 1,4*2,5*12 |  | 42 | [13 empty] | VV | 3 | 2 | True | 0 | ROZPOCET
| VV |  | 1,4*2,0*1 |  | 2.8 | [13 empty] | VV | 3 | 2 | True | 0 | ROZPOCET
| VV |  | 2,1*2,6*5 |  | 27.3 | [13 empty] | VV | 3 | 2 | True | 0 | ROZPOCET
| VV |  | Mezisoučet |  | 72.1 | [13 empty] | VV | 3 | 3 | True | 0 | ROZPOCET
| VV |  | pravé křídlo ze dvora | [15 empty] | VV | 3 | 1 | True | 0 | ROZPOCET
| VV |  | 0,9*2,0 |  | 1.8 | [13 empty] | VV | 3 | 2 | True | 0 | ROZPOCET
| VV |  | 2,1*2,6*3 |  | 16.38 | [13 empty] | VV | 3 | 2 | True | 0 | ROZPOCET
| VV |  | 1,5*2,1*4 |  | 12.6 | [13 empty] | VV | 3 | 2 | True | 0 | ROZPOCET
| VV |  | Mezisoučet |  | 30.78 | [13 empty] | VV | 3 | 3 | True | 0 | ROZPOCET
| VV |  | přední křídlo ze dvora | [15 empty] | VV | 3 | 1 | True | 0 | ROZPOCET
| VV |  | 1,2*2,45*1 |  | 2.94 | [13 empty] | VV | 3 | 2 | True | 0 | ROZPOCET
| VV |  | 1,2*1,25*1 |  | 1.5 | [13 empty] | VV | 3 | 2 | True | 0 | ROZPOCET
| VV |  | 0,9*1,8*2 |  | 3.24 | [13 empty] | VV | 3 | 2 | True | 0 | ROZPOCET
| VV |  | 2,1*2,4*1 |  | 5.04 | [13 empty] | VV | 3 | 2 | True | 0 | ROZPOCET
| VV |  | 1,2*1,8*2 |  | 4.32 | [13 empty] | VV | 3 | 2 | True | 0 | ROZPOCET
| VV |  | 1,4*1,4*2 |  | 3.92 | [13 empty] | VV | 3 | 2 | True | 0 | ROZPOCET
| VV |  | 1,5*1,2 |  | 1.8 | [13 empty] | VV | 3 | 2 | True | 0 | ROZPOCET
| VV |  | 1,2*2,5*2 |  | 6 | [13 empty] | VV | 3 | 2 | True | 0 | ROZPOCET
| VV |  | 1,8*3,4 |  | 6.12 | [13 empty] | VV | 3 | 2 | True | 0 | ROZPOCET
| VV |  | Mezisoučet |  | 34.88 | [13 empty] | VV | 3 | 3 | True | 0 | ROZPOCET
| VV |  | Součet |  | 488.748 | [13 empty] | VV | 3 | 4 | False | 1 | ROZPOCET
47 | K | 622143003 | Montáž omítkových profilů plastových, pozinkovaných nebo dřevěných upevněných vtlačením do podkladní vrstvy nebo přibitím rohových s tkaninou | m | 653.98 |  | 0 | CS ÚRS 2024 01 |  |  | základní |  | 0 | 0 | 0 | 0 | 0 | 4 | K | 3 |  |  |  | ROZPOCET | 0 | 0 | 0 | 0 | 0 | 1 | 0 | 4 | -567961107
| Online PSC |  | https://podminky.urs.cz/item/CS_URS_2024_01/622143003 | [15 empty] | Online PSC | 3
| VV |  | viz. APU | [15 empty] | VV | 3 | 1 | True | 0 | ROZPOCET
| VV |  | 368,483 |  | 368.483 | [13 empty] | VV | 3 | 2 | True | 0 | ROZPOCET
| VV |  | rohy zdiva | [15 empty] | VV | 3 | 1 | True | 0 | ROZPOCET
| VV |  | 3,0+3,0+12,0+12,0+5,0+5,0+14,0+15,0+9,0+11,0+15,0+15,0 |  | 119 | [13 empty] | VV | 3 | 2 | True | 0 | ROZPOCET
| VV |  | 19,0+19,0+14,0+5,5 |  | 57.5 | [13 empty] | VV | 3 | 2 | True | 0 | ROZPOCET
| VV |  | Mezisoučet |  | 544.983 | [13 empty] | VV | 3 | 3 | True | 0 | ROZPOCET
| VV |  | rezerva 20% | [15 empty] | VV | 3 | 1 | True | 0 | ROZPOCET
| VV |  | 544,983*0,2 |  | 108.997 | [13 empty] | VV | 3 | 2 | True | 0 | ROZPOCET
| VV |  | Součet |  | 653.98 | [13 empty] | VV | 3 | 4 | True | 1 | ROZPOCET
48 | M | 63127466 | profil rohový Al 23x23mm s výztužnou tkaninou š 100mm pro ETICS | m | 686.679 |  | 0 | CS ÚRS 2024 01 |  |  | základní |  | 0 | 0.00011 | 0.075535 | 0 | 0 | 8 | M | 3 |  |  |  | ROZPOCET | 0 | 0 | 0 | 0 | 0 | 1 | 0 | 4 | -151723330
| VV |  | 653,98*1,05 'Přepočtené koeficientem množství |  | 686.679 | [13 empty] | VV | 3 | 2 | False | 1 | ROZPOCET
49 | K | 622143004 | Montáž omítkových profilů plastových, pozinkovaných nebo dřevěných upevněných vtlačením do podkladní vrstvy nebo přibitím začišťovacích samolepících pro vytvoření dilatujícího spoje s okenním rámem | m | 368.483 |  | 0 | CS ÚRS 2024 01 |  |  | základní |  | 0 | 0 | 0 | 0 | 0 | 4 | K | 3 |  |  |  | ROZPOCET | 0 | 0 | 0 | 0 | 0 | 1 | 0 | 4 | -254120249
| Online PSC |  | https://podminky.urs.cz/item/CS_URS_2024_01/622143004 | [15 empty] | Online PSC | 3
| VV |  | viz. zateplení ostění EPS30 | [15 empty] | VV | 3 | 1 | True | 0 | ROZPOCET
| VV |  | 368,483 |  | 368.483 | [13 empty] | VV | 3 | 2 | True | 1 | ROZPOCET
50 | M | 59051476 | profil začišťovací PVC 9mm s výztužnou tkaninou pro ostění ETICS | m | 386.907 |  | 0 | CS ÚRS 2024 01 |  |  | základní |  | 0 | 4e-05 | 0.015476 | 0 | 0 | 8 | M | 3 |  |  |  | ROZPOCET | 0 | 0 | 0 | 0 | 0 | 1 | 0 | 4 | -1491965129
| VV |  | 368,483*1,05 'Přepočtené koeficientem množství |  | 386.907 | [13 empty] | VV | 3 | 2 | False | 1 | ROZPOCET
51 | K | 622252001 | Montáž profilů kontaktního zateplení zakládacích soklových připevněných hmoždinkami | m | 168 |  | 0 | CS ÚRS 2024 01 |  |  | základní |  | 0 | 3e-05 | 0.00504 | 0 | 0 | 4 | K | 3 |  |  |  | ROZPOCET | 0 | 0 | 0 | 0 | 0 | 1 | 0 | 4 | -1657025684
| Online PSC |  | https://podminky.urs.cz/item/CS_URS_2024_01/622252001 | [15 empty] | Online PSC | 3
| VV |  | viz. půdorys | [15 empty] | VV | 3 | 1 | True | 0 | ROZPOCET
| VV |  | u země | [15 empty] | VV | 3 | 1 | True | 0 | ROZPOCET
| VV |  | 105,0 |  | 105 | [13 empty] | VV | 3 | 2 | True | 0 | ROZPOCET
| VV |  | u ploché střechy | [15 empty] | VV | 3 | 1 | True | 0 | ROZPOCET
| VV |  | (12,0+19,0+16,0+16,0) |  | 63 | [13 empty] | VV | 3 | 2 | True | 0 | ROZPOCET
| VV |  | Součet |  | 168 | [13 empty] | VV | 3 | 4 | True | 1 | ROZPOCET
52 | M | 59051647 | profil zakládací Al tl 0,7mm pro ETICS pro izolant tl 100mm | m | 176.4 |  | 0 | CS ÚRS 2024 01 |  |  | základní |  | 0 | 0.00032 | 0.056448 | 0 | 0 | 8 | M | 3 |  |  |  | ROZPOCET | 0 | 0 | 0 | 0 | 0 | 1 | 0 | 4 | 1364171692
| VV |  | 168*1,05 'Přepočtené koeficientem množství |  | 176.4 | [13 empty] | VV | 3 | 2 | False | 1 | ROZPOCET
53 | K | 622252002 | Montáž profilů kontaktního zateplení ostatních stěnových, dilatačních apod. lepených do tmelu | m | 130.3 |  | 0 | CS ÚRS 2024 01 |  |  | základní |  | 0 | 0 | 0 | 0 | 0 | 4 | K | 3 |  |  |  | ROZPOCET | 0 | 0 | 0 | 0 | 0 | 1 | 0 | 4 | 90524858
| Online PSC |  | https://podminky.urs.cz/item/CS_URS_2024_01/622252002 | [15 empty] | Online PSC | 3
| VV |  | K1+K2+K3 | [15 empty] | VV | 3 | 1 | True | 0 | ROZPOCET
| VV |  | (74,5+3,0+52,8) |  | 130.3 | [13 empty] | VV | 3 | 2 | True | 1 | ROZPOCET
54 | M | 59051512 | profil začišťovací s okapnicí PVC s výztužnou tkaninou pro parapet ETICS | m | 136.815 |  | 0 | CS ÚRS 2024 01 |  |  | základní |  | 0 | 0.0002 | 0.027363 | 0 | 0 | 8 | M | 3 |  |  |  | ROZPOCET | 0 | 0 | 0 | 0 | 0 | 1 | 0 | 4 | -695760327
| VV |  | 130,3*1,05 'Přepočtené koeficientem množství |  | 136.815 | [13 empty] | VV | 3 | 2 | False | 1 | ROZPOCET
55 | K | 622252002 | Montáž profilů kontaktního zateplení ostatních stěnových, dilatačních apod. lepených do tmelu | m | 8.9 |  | 0 | CS ÚRS 2024 01 |  |  | základní |  | 0 | 0 | 0 | 0 | 0 | 4 | K | 3 |  |  |  | ROZPOCET | 0 | 0 | 0 | 0 | 0 | 1 | 0 | 4 | -747699234
| Online PSC |  | https://podminky.urs.cz/item/CS_URS_2024_01/622252002 | [15 empty] | Online PSC | 3
| VV |  | predni kridlo dvur | [15 empty] | VV | 3 | 1 | True | 0 | ROZPOCET
| VV |  | 8,9 |  | 8.9 | [13 empty] | VV | 3 | 2 | True | 1 | ROZPOCET
56 | M | 59051500 | profil dilatační stěnový PVC s výztužnou tkaninou pro ETICS | m | 9.345 |  | 0 | CS ÚRS 2024 01 |  |  | základní |  | 0 | 0.0005 | 0.0046725 | 0 | 0 | 8 | M | 3 |  |  |  | ROZPOCET | 0 | 0 | 0 | 0 | 0 | 1 | 0 | 4 | 473808722
| VV |  | 8,9*1,05 'Přepočtené koeficientem množství |  | 9.345 | [13 empty] | VV | 3 | 2 | False | 1 | ROZPOCET
57 | K | x7 | D+M úpravy římsy tvarovaným polystyrenem nebo omítkou (u zateplované části) | m | 65.3 |  | 0 |  |  |  | základní |  | 0 | 0 | 0 | 0 | 0 | 4 | K | 3 |  |  |  | ROZPOCET | 0 | 0 | 0 | 0 | 0 | 1 | 0 | 4 | 999579777
| VV |  | 40,0+25,3 |  | 65.3 | [13 empty] | VV | 3 | 2 | True | 1 | ROZPOCET
58 | K | x71 | Očištění a vyspravení povrchu ve spádu (parapet) | m2 | 25.76 |  | 0 |  |  |  | základní |  | 0 | 0 | 0 | 0 | 0 | 4 | K | 3 |  |  |  | ROZPOCET | 0 | 0 | 0 | 0 | 0 | 1 | 0 | 4 | 1192026018
| VV |  | K1+K2+K3 | [15 empty] | VV | 3 | 1 | True | 0 | ROZPOCET
| VV |  | (73,0+3,0+52,8)*0,2 |  | 25.76 | [13 empty] | VV | 3 | 2 | True | 1 | ROZPOCET
59 | K | x72 | D+M exteriérové vodotěsnící pásky | m2 | 19.32 |  | 0 |  |  |  | základní |  | 0 | 0 | 0 | 0 | 0 | 4 | K | 3 |  |  |  | ROZPOCET | 0 | 0 | 0 | 0 | 0 | 1 | 0 | 4 | -1490380060
| VV |  | K1+K2+K3 | [15 empty] | VV | 3 | 1 | True | 0 | ROZPOCET
| VV |  | (73,0+3,0+52,8)*0,15 |  | 19.32 | [13 empty] | VV | 3 | 2 | True | 1 | ROZPOCET
| D | 9 | Ostatní konstrukce a práce, bourání |  |  |  | 0 | [5 empty] | 0 |  | 1.1968 |  | 152.3243 | 1 | D | 1 |  |  |  | ROZPOCET | [6 empty] | 0
| D | 94 | Lešení a stavební výtahy |  |  |  | 0 | [5 empty] | 0 |  | 0 |  | 0 | 1 | D | 2 |  |  |  | ROZPOCET | [6 empty] | 0
60 | K | 941211112 | Lešení řadové rámové lehké pracovní s podlahami s provozním zatížením tř. 3 do 200 kg/m2 šířky tř. SW06 od 0,6 do 0,9 m výšky přes 10 do 25 m montáž | m2 | 3640 |  | 0 | CS ÚRS 2024 01 |  |  | základní |  | 0 | 0 | 0 | 0 | 0 | 4 | K | 3 |  |  |  | ROZPOCET | 0 | 0 | 0 | 0 | 0 | 1 | 0 | 4 | 26502809
| Online PSC |  | https://podminky.urs.cz/item/CS_URS_2024_01/941211112 | [15 empty] | Online PSC | 3
| VV |  | levé křídlo ulice | [15 empty] | VV | 3 | 1 | True | 0 | ROZPOCET
| VV |  | 980,0 |  | 980 | [13 empty] | VV | 3 | 2 | True | 0 | ROZPOCET
| VV |  | levé křídlo zadní část | [15 empty] | VV | 3 | 1 | True | 0 | ROZPOCET
| VV |  | 190,0 |  | 190 | [13 empty] | VV | 3 | 2 | True | 0 | ROZPOCET
| VV |  | přední křídlo ulice | [15 empty] | VV | 3 | 1 | True | 0 | ROZPOCET
| VV |  | 760,0 |  | 760 | [13 empty] | VV | 3 | 2 | True | 0 | ROZPOCET
| VV |  | pravé křídlo vnějšek | [15 empty] | VV | 3 | 1 | True | 0 | ROZPOCET
| VV |  | 460,0 |  | 460 | [13 empty] | VV | 3 | 2 | True | 0 | ROZPOCET
| VV |  | pravé křídlo ze dvora | [15 empty] | VV | 3 | 1 | True | 0 | ROZPOCET
| VV |  | 210,0 |  | 210 | [13 empty] | VV | 3 | 2 | True | 0 | ROZPOCET
| VV |  | přední křídlo ze dvora | [15 empty] | VV | 3 | 1 | True | 0 | ROZPOCET
| VV |  | 410,0 |  | 410 | [13 empty] | VV | 3 | 2 | True | 0 | ROZPOCET
| VV |  | levé křídlo ze dvora | [15 empty] | VV | 3 | 1 | True | 0 | ROZPOCET
| VV |  | 630,0 |  | 630 | [13 empty] | VV | 3 | 2 | True | 0 | ROZPOCET
| VV |  | Součet |  | 3640 | [13 empty] | VV | 3 | 4 | True | 1 | ROZPOCET
61 | K | 941211212 | Lešení řadové rámové lehké pracovní s podlahami s provozním zatížením tř. 3 do 200 kg/m2 šířky tř. SW06 od 0,6 do 0,9 m výšky přes 10 do 25 m příplatek za každý den použití | m2 | 789880 |  | 0 | CS ÚRS 2024 01 |  |  | základní |  | 0 | 0 | 0 | 0 | 0 | 4 | K | 3 |  |  |  | ROZPOCET | 0 | 0 | 0 | 0 | 0 | 1 | 0 | 4 | -1702670852
| Online PSC |  | https://podminky.urs.cz/item/CS_URS_2024_01/941211212 | [15 empty] | Online PSC | 3
| VV |  | předpoklad 7 měsíců | [15 empty] | VV | 3 | 1 | True | 0 | ROZPOCET
| VV |  | 3640*7*31 |  | 789880 | [13 empty] | VV | 3 | 2 | True | 1 | ROZPOCET
62 | K | 941211812 | Lešení řadové rámové lehké pracovní s podlahami s provozním zatížením tř. 3 do 200 kg/m2 šířky tř. SW06 od 0,6 do 0,9 m výšky přes 10 do 25 m demontáž | m2 | 3640 |  | 0 | CS ÚRS 2024 01 |  |  | základní |  | 0 | 0 | 0 | 0 | 0 | 4 | K | 3 |  |  |  | ROZPOCET | 0 | 0 | 0 | 0 | 0 | 1 | 0 | 4 | 1715941522
| Online PSC |  | https://podminky.urs.cz/item/CS_URS_2024_01/941211812 | [15 empty] | Online PSC | 3
63 | K | 944511111 | Síť ochranná zavěšená na konstrukci lešení z textilie z umělých vláken montáž | m2 | 3640 |  | 0 | CS ÚRS 2024 01 |  |  | základní |  | 0 | 0 | 0 | 0 | 0 | 4 | K | 3 |  |  |  | ROZPOCET | 0 | 0 | 0 | 0 | 0 | 1 | 0 | 4 | 21592567
| Online PSC |  | https://podminky.urs.cz/item/CS_URS_2024_01/944511111 | [15 empty] | Online PSC | 3
64 | K | 944511211 | Síť ochranná zavěšená na konstrukci lešení z textilie z umělých vláken příplatek k ceně za každý den použití | m2 | 789880 |  | 0 | CS ÚRS 2024 01 |  |  | základní |  | 0 | 0 | 0 | 0 | 0 | 4 | K | 3 |  |  |  | ROZPOCET | 0 | 0 | 0 | 0 | 0 | 1 | 0 | 4 | 238637878
| Online PSC |  | https://podminky.urs.cz/item/CS_URS_2024_01/944511211 | [15 empty] | Online PSC | 3
65 | K | 944511811 | Síť ochranná zavěšená na konstrukci lešení z textilie z umělých vláken demontáž | m2 | 3640 |  | 0 | CS ÚRS 2024 01 |  |  | základní |  | 0 | 0 | 0 | 0 | 0 | 4 | K | 3 |  |  |  | ROZPOCET | 0 | 0 | 0 | 0 | 0 | 1 | 0 | 4 | 1564990990
| Online PSC |  | https://podminky.urs.cz/item/CS_URS_2024_01/944511811 | [15 empty] | Online PSC | 3
66 | K | 944711111 | Stříška záchytná zřizovaná současně s lehkým nebo těžkým lešením šířky do 1,5 m montáž | m | 8.5 |  | 0 | CS ÚRS 2024 01 |  |  | základní |  | 0 | 0 | 0 | 0 | 0 | 4 | K | 3 |  |  |  | ROZPOCET | 0 | 0 | 0 | 0 | 0 | 1 | 0 | 4 | 2075881488
| Online PSC |  | https://podminky.urs.cz/item/CS_URS_2024_01/944711111 | [15 empty] | Online PSC | 3
| VV |  | 2,0+2,0+1,0+3,5 |  | 8.5 | [13 empty] | VV | 3 | 2 | True | 1 | ROZPOCET
67 | K | 944711211 | Stříška záchytná zřizovaná současně s lehkým nebo těžkým lešením šířky do 1,5 m příplatek k ceně za každý den použití | m | 1844.5 |  | 0 | CS ÚRS 2024 01 |  |  | základní |  | 0 | 0 | 0 | 0 | 0 | 4 | K | 3 |  |  |  | ROZPOCET | 0 | 0 | 0 | 0 | 0 | 1 | 0 | 4 | -1504305226
| Online PSC |  | https://podminky.urs.cz/item/CS_URS_2024_01/944711211 | [15 empty] | Online PSC | 3
| VV |  | předpoklad 7 měsíců | [15 empty] | VV | 3 | 1 | True | 0 | ROZPOCET
| VV |  | 8,5*7*31 |  | 1844.5 | [13 empty] | VV | 3 | 2 | True | 1 | ROZPOCET
68 | K | 944711811 | Stříška záchytná zřizovaná současně s lehkým nebo těžkým lešením šířky do 1,5 m demontáž | m | 8.5 |  | 0 | CS ÚRS 2024 01 |  |  | základní |  | 0 | 0 | 0 | 0 | 0 | 4 | K | 3 |  |  |  | ROZPOCET | 0 | 0 | 0 | 0 | 0 | 1 | 0 | 4 | -1524134646
| Online PSC |  | https://podminky.urs.cz/item/CS_URS_2024_01/944711811 | [15 empty] | Online PSC | 3
69 | K | 945412112 | Teleskopická hydraulická montážní plošina na samohybném podvozku, s otočným košem výšky zdvihu do 21 m | den | 31 |  | 0 | CS ÚRS 2024 01 |  |  | základní |  | 0 | 0 | 0 | 0 | 0 | 4 | K | 3 |  |  |  | ROZPOCET | 0 | 0 | 0 | 0 | 0 | 1 | 0 | 4 | -1722492613
| Online PSC |  | https://podminky.urs.cz/item/CS_URS_2024_01/945412112 | [15 empty] | Online PSC | 3
| VV |  | nedostupné části- odhad | [15 empty] | VV | 3 | 1 | True | 0 | ROZPOCET
| VV |  | 31,0 |  | 31 | [13 empty] | VV | 3 | 2 | True | 1 | ROZPOCET
| D | 95 | Různé dokončovací konstrukce a práce pozemních staveb |  |  |  | 0 | [5 empty] | 0 |  | 0 |  | 0.8 | 1 | D | 2 |  |  |  | ROZPOCET | [6 empty] | 0
70 | K | x10 | Demontáž a zpětná montáž okenních mříží vč. nátěru | kus | 9 |  | 0 |  |  |  | základní |  | 0 | 0 | 0 | 0 | 0 | 4 | K | 3 |  |  |  | ROZPOCET | 0 | 0 | 0 | 0 | 0 | 1 | 0 | 4 | 1049756483
| VV |  | levé křídlo z ulice | [15 empty] | VV | 3 | 1 | True | 0 | ROZPOCET
| VV |  | 9 |  | 9 | [13 empty] | VV | 3 | 2 | True | 1 | ROZPOCET
71 | K | x12 | Stávající skříň inž. sítě- posun do zateplené fasády vč. nátěru nebo nových dvířek | kus | 2 |  | 0 |  |  |  | základní |  | 0 | 0 | 0 | 0 | 0 | 4 | K | 3 |  |  |  | ROZPOCET | 0 | 0 | 0 | 0 | 0 | 1 | 0 | 4 | -609144342
72 | K | x47 | Úprava odvětrání při provádění KZS | kus | 1 |  | 0 |  |  |  | základní |  | 0 | 0 | 0 | 0 | 0 | 4 | K | 3 |  |  |  | ROZPOCET | 0 | 0 | 0 | 0 | 0 | 1 | 0 | 4 | -590163610
73 | K | x6 | Demontáž a zpětná montáž ocelové konstrukce přístěnku vč. kotvení do KZS dle detailu viz PD a nutné úpravy rámů (ocelová konstrukce pro další použití, opláštění stěny a střechy do suti) 4xNOVÉ KOTVENÍ PAŽDÍKŮ PLAŠTĚ -PL 6/110*190+4xM10+CHEM. HM +4XKOTEVNÍ PRVEK UMP-ALU TR-UKOTVEN DO ZDIVA 4XOC.SVORNÍKEM PRO CHEM MALTU M10-DL 150 MM +PODL.+MATICE NUTNÝ POSUN PODELNÉ VAZNICE U FASADY PŘED KONTAKTNÍ ZATEPLOVACÍ FASÁDU 7xNOVÉ KOTVENÍ RÁMU STŘECHY- PL 6/110*190+4XM10 +CHEM. HM +7XKOTEVNÍ PRVEK UMP-ALU TR-UKOTVEN DO ZDIVA 4XOC.SVORNÍKEM PRO CHEM MALTU M10-DL 150 MM +PODL.+MATICE 7xÚPRAVA PŮVODNÍHO NOSNÍKU STŘECHY ODSTRANĚNÍ STAVAJÍCÍH KOTEVNÍCH PLECHU A ZKRACENÍ O CELK. DÉLKU 100 MM 4xÚPRAVA PŮVODNÍHO PAŽDÍKU,ODSTRANĚNÍ STAVAJÍCÍH KOTEVNÍCH PLECHU A ZKRACENÍ O CELK DELKU 100 MM | kus | 1 |  | 0 |  |  |  | základní |  | 0 | 0 | 0 | 0.8 | 0.8 | 4 | K | 3 |  |  |  | ROZPOCET | 0 | 0 | 0 | 0 | 0 | 1 | 0 | 4 | 302962861
74 | K | x9 | Demontáž a zpětná montáž drobných prvků na fasádě (cedule, štítky, mřížky atd.) | kpl | 1 |  | 0 |  |  |  | základní |  | 0 | 0 | 0 | 0 | 0 | 4 | K | 3 |  |  |  | ROZPOCET | 0 | 0 | 0 | 0 | 0 | 1 | 0 | 4 | 617129835
| D | 96 | Bourání konstrukcí |  |  |  | 0 | [5 empty] | 0 |  | 0 |  | 151.5243 | 1 | D | 2 |  |  |  | ROZPOCET | [6 empty] | 0
75 | K | 978019351-2 | Otlučení vápenných nebo vápenocementových omítek vnějších ploch s vyškrabáním spar a s očištěním zdiva stupně členitosti 3 až 5, v rozsahu přes 40 do 50 % | m2 | 1911.013 |  | 0 |  |  |  | základní |  | 0 | 0 | 0 | 0.028 | 53.5084 | 4 | K | 3 |  |  |  | ROZPOCET | 0 | 0 | 0 | 0 | 0 | 1 | 0 | 4 | -1868034231
| VV |  | levé křídlo z ulice +20% za členitost fasády | [15 empty] | VV | 3 | 1 | True | 0 | ROZPOCET
| VV |  | 920,0*1,2 |  | 1104 | [13 empty] | VV | 3 | 2 | True | 0 | ROZPOCET
| VV |  | 0,2*16,9*2*1,2 |  | 8.112 | [13 empty] | VV | 3 | 2 | True | 0 | ROZPOCET
| VV |  | 0,5*16,9*1,2 |  | 10.14 | [13 empty] | VV | 3 | 2 | True | 0 | ROZPOCET
| VV |  | -otvory | [15 empty] | VV | 3 | 1 | True | 0 | ROZPOCET
| VV |  | -147,79 |  | -147.79 | [13 empty] | VV | 3 | 2 | True | 0 | ROZPOCET
| VV |  | ostění a nadpraží | [15 empty] | VV | 3 | 1 | True | 0 | ROZPOCET
| VV |  | (1,2+2,5+2,5)*0,25*40 |  | 62 | [13 empty] | VV | 3 | 2 | True | 0 | ROZPOCET
| VV |  | (1,1+0,7+0,7)*0,25*2 |  | 1.25 | [13 empty] | VV | 3 | 2 | True | 0 | ROZPOCET
| VV |  | (1,2+0,6+0,6)*0,25*6 |  | 3.6 | [13 empty] | VV | 3 | 2 | True | 0 | ROZPOCET
| VV |  | (0,3+0,8+0,8)*0,25 |  | 0.475 | [13 empty] | VV | 3 | 2 | True | 0 | ROZPOCET
| VV |  | (1,2+1,9+1,9)*0,25*8 |  | 10 | [13 empty] | VV | 3 | 2 | True | 0 | ROZPOCET
| VV |  | (1,5+2,3+2,3)*0,25 |  | 1.525 | [13 empty] | VV | 3 | 2 | True | 0 | ROZPOCET
| VV |  | Mezisoučet |  | 1053.312 | [13 empty] | VV | 3 | 3 | True | 0 | ROZPOCET
| VV |  | přední křídlo z ulice +20% za členitost fasády | [15 empty] | VV | 3 | 1 | True | 0 | ROZPOCET
| VV |  | 698,0*1,2 |  | 837.6 | [13 empty] | VV | 3 | 2 | True | 0 | ROZPOCET
| VV |  | 0,8*17,2*3*1,2 |  | 49.536 | [13 empty] | VV | 3 | 2 | True | 0 | ROZPOCET
| VV |  | -otvory | [15 empty] | VV | 3 | 1 | True | 0 | ROZPOCET
| VV |  | -97,795 |  | -97.795 | [13 empty] | VV | 3 | 2 | True | 0 | ROZPOCET
| VV |  | +ostění a nadpraží | [15 empty] | VV | 3 | 1 | True | 0 | ROZPOCET
| VV |  | (1,2+2,5+2,5)*28*0,25 |  | 43.4 | [13 empty] | VV | 3 | 2 | True | 0 | ROZPOCET
| VV |  | (2,2+3,2+3,2)*0,25 |  | 2.15 | [13 empty] | VV | 3 | 2 | True | 0 | ROZPOCET
| VV |  | (1,3+1,0+1,0)*4*0,25 |  | 3.3 | [13 empty] | VV | 3 | 2 | True | 0 | ROZPOCET
| VV |  | 3,14*1,0*0,25 |  | 0.785 | [13 empty] | VV | 3 | 2 | True | 0 | ROZPOCET
| VV |  | (0,7+1,1+1,1)*0,25 |  | 0.725 | [13 empty] | VV | 3 | 2 | True | 0 | ROZPOCET
| VV |  | Mezisoučet |  | 839.701 | [13 empty] | VV | 3 | 3 | True | 0 | ROZPOCET
| VV |  | levé křídlo ze dvora- část +20% za členitost fasády | [15 empty] | VV | 3 | 1 | True | 0 | ROZPOCET
| VV |  | 15,0*1,2 |  | 18 | [13 empty] | VV | 3 | 2 | True | 0 | ROZPOCET
| VV |  | Mezisoučet |  | 18 | [13 empty] | VV | 3 | 3 | True | 0 | ROZPOCET
| VV |  | Součet |  | 1911.013 | [13 empty] | VV | 3 | 4 | True | 1 | ROZPOCET
76 | K | 978019371 | Otlučení vápenných nebo vápenocementových omítek vnějších ploch s vyškrabáním spar a s očištěním zdiva stupně členitosti 3 až 5, v rozsahu přes 50 do 65 % | m2 | 223.528 |  | 0 | CS ÚRS 2024 01 |  |  | základní |  | 0 | 0 | 0 | 0.047 | 10.5058 | 4 | K | 3 |  |  |  | ROZPOCET | 0 | 0 | 0 | 0 | 0 | 1 | 0 | 4 | -954138062
| Online PSC |  | https://podminky.urs.cz/item/CS_URS_2024_01/978019371 | [15 empty] | Online PSC | 3
| VV |  | levé křídlo zadní část +20% za členitost fasády | [15 empty] | VV | 3 | 1 | True | 0 | ROZPOCET
| VV |  | 190,0*1,2 |  | 228 | [13 empty] | VV | 3 | 2 | True | 0 | ROZPOCET
| VV |  | -otvory | [15 empty] | VV | 3 | 1 | True | 0 | ROZPOCET
| VV |  | -9,447 |  | -9.447 | [13 empty] | VV | 3 | 2 | True | 0 | ROZPOCET
| VV |  | +ostění a nadpraží | [15 empty] | VV | 3 | 1 | True | 0 | ROZPOCET
| VV |  | (1,22+2,265+2,265)*2*0,25 |  | 2.875 | [13 empty] | VV | 3 | 2 | True | 0 | ROZPOCET
| VV |  | (1,4+1,4+1,4)*2*0,25 |  | 2.1 | [13 empty] | VV | 3 | 2 | True | 0 | ROZPOCET
| VV |  | Součet |  | 223.528 | [13 empty] | VV | 3 | 4 | True | 1 | ROZPOCET
77 | K | 978015351 | Otlučení vápenných nebo vápenocementových omítek vnějších ploch s vyškrabáním spar a s očištěním zdiva stupně členitosti 1 a 2, v rozsahu přes 30 do 40 % | m2 | 294.4 |  | 0 | CS ÚRS 2024 01 |  |  | základní |  | 0 | 0 | 0 | 0.023 | 6.7712 | 4 | K | 3 |  |  |  | ROZPOCET | 0 | 0 | 0 | 0 | 0 | 1 | 0 | 4 | -1076833911
| Online PSC |  | https://podminky.urs.cz/item/CS_URS_2024_01/978015351 | [15 empty] | Online PSC | 3
| VV |  | část pravé křídlo vnějšek +10% za profilaci | [15 empty] | VV | 3 | 1 | True | 0 | ROZPOCET
| VV |  | 212,0*1,1 |  | 233.2 | [13 empty] | VV | 3 | 2 | True | 0 | ROZPOCET
| VV |  | -otvory | [15 empty] | VV | 3 | 1 | True | 0 | ROZPOCET
| VV |  | 1,4*2,5*12 |  | 42 | [13 empty] | VV | 3 | 2 | True | 0 | ROZPOCET
| VV |  | +ostění a nadpraží | [15 empty] | VV | 3 | 1 | True | 0 | ROZPOCET
| VV |  | (1,4+2,5+2,5)*12*0,25 |  | 19.2 | [13 empty] | VV | 3 | 2 | True | 0 | ROZPOCET
| VV |  | Součet |  | 294.4 | [13 empty] | VV | 3 | 4 | True | 1 | ROZPOCET
78 | K | 978015391 | Otlučení vápenných nebo vápenocementových omítek vnějších ploch s vyškrabáním spar a s očištěním zdiva stupně členitosti 1 a 2, v rozsahu přes 80 do 100 % | m2 | 1368.456 |  | 0 | CS ÚRS 2024 01 |  |  | základní |  | 0 | 0 | 0 | 0.059 | 80.7389 | 4 | K | 3 |  |  |  | ROZPOCET | 0 | 0 | 0 | 0 | 0 | 1 | 0 | 4 | 1495995712
| Online PSC |  | https://podminky.urs.cz/item/CS_URS_2024_01/978015391 | [15 empty] | Online PSC | 3
| VV |  | xps100 | [15 empty] | VV | 3 | 1 | True | 0 | ROZPOCET
| VV |  | 115,92 |  | 115.92 | [13 empty] | VV | 3 | 2 | True | 0 | ROZPOCET
| VV |  | eps100 | [15 empty] | VV | 3 | 1 | True | 0 | ROZPOCET
| VV |  | 1197,264 |  | 1197.264 | [13 empty] | VV | 3 | 2 | True | 0 | ROZPOCET
| VV |  | ostění | [15 empty] | VV | 3 | 1 | True | 0 | ROZPOCET
| VV |  | 368,483*0,15 |  | 55.272 | [13 empty] | VV | 3 | 2 | True | 0 | ROZPOCET
| VV |  | Součet |  | 1368.456 | [13 empty] | VV | 3 | 4 | True | 1 | ROZPOCET
79 | K | x64 | Odstanění a zarovnání části původní římsy (v místě svodu- seříznutí a začištění) | kus | 5 |  | 0 |  |  |  | základní |  | 0 | 0 | 0 | 0 | 0 | 4 | K | 3 |  |  |  | ROZPOCET | 0 | 0 | 0 | 0 | 0 | 1 | 0 | 4 | 993744082
| VV |  | 5 |  | 5 | [13 empty] | VV | 3 | 2 | True | 1 | ROZPOCET
| D | 98 | Demolice a sanace |  |  |  | 0 | [5 empty] | 0 |  | 1.1968 |  | 0 | 1 | D | 2 |  |  |  | ROZPOCET | [6 empty] | 0
80 | K | 985x | D+M Injektáž trhlin v cihelném, kamenném nebo smíšeném zdivu Praskliny v původní omítce budou opatrně proškrabány a opakovanou aplikací vhodného organokřemičitého konsolidantu zpevněny. Trhliny budou zpevněny injektáží vapenným mlékem. | m | 395 |  | 0 |  |  |  | základní |  | 0 | 0.00303 | 1.1968 | 0 | 0 | 4 | K | 3 |  |  |  | ROZPOCET | 0 | 0 | 0 | 0 | 0 | 1 | 0 | 4 | 383427374
| VV |  | levé křídlo z ulice | [15 empty] | VV | 3 | 1 | True | 0 | ROZPOCET
| VV |  | 1,0+3,5+2,5+1,0+3,5+1,0+4,0+5,0+6,5+2,2+1,8+2,5+8,5+4,0+2,5*8 |  | 67 | [13 empty] | VV | 3 | 2 | True | 0 | ROZPOCET
| VV |  | levé křídlo zadní část | [15 empty] | VV | 3 | 1 | True | 0 | ROZPOCET
| VV |  | 13,0+14,0+4,5 |  | 31.5 | [13 empty] | VV | 3 | 2 | True | 0 | ROZPOCET
| VV |  | přední křídlo ulice | [15 empty] | VV | 3 | 1 | True | 0 | ROZPOCET
| VV |  | 6,5+2,0+2,5+2,5 |  | 13.5 | [13 empty] | VV | 3 | 2 | True | 0 | ROZPOCET
| VV |  | přední křídlo vnější | [15 empty] | VV | 3 | 1 | True | 0 | ROZPOCET
| VV |  | 5,5+7,0+7,0 |  | 19.5 | [13 empty] | VV | 3 | 2 | True | 0 | ROZPOCET
| VV |  | pravé křídlo za dvora | [15 empty] | VV | 3 | 1 | True | 0 | ROZPOCET
| VV |  | 8,0+3,0*4+2,0+3,0+3,0 |  | 28 | [13 empty] | VV | 3 | 2 | True | 0 | ROZPOCET
| VV |  | přední křídlo ze dvora | [15 empty] | VV | 3 | 1 | True | 0 | ROZPOCET
| VV |  | 17,0+5,0+5,0 |  | 27 | [13 empty] | VV | 3 | 2 | True | 0 | ROZPOCET
| VV |  | levé křídlo ze dvora | [15 empty] | VV | 3 | 1 | True | 0 | ROZPOCET
| VV |  | 10,0*5+4,0+5,0+3,5+9,0+11,0+2,5+7,0+4,0+3,5+3,0+3,0+3,0 |  | 108.5 | [13 empty] | VV | 3 | 2 | True | 0 | ROZPOCET
| VV |  | neobjevené trhliny- odhad | [15 empty] | VV | 3 | 1 | True | 0 | ROZPOCET
| VV |  | 100,0 |  | 100 | [13 empty] | VV | 3 | 2 | True | 0 | ROZPOCET
| VV |  | Součet |  | 395 | [13 empty] | VV | 3 | 4 | True | 1 | ROZPOCET
81 | K | 9529x | Čištění soklu po odkopání zeminy před realizací úprav | m2 | 31.86 |  | 0 |  |  |  | základní |  | 0 | 0 | 0 | 0 | 0 | 4 | K | 3 |  |  |  | ROZPOCET | 0 | 0 | 0 | 0 | 0 | 1 | 0 | 4 | 1441253515
| VV |  | levé křídlo dvůr | [15 empty] | VV | 3 | 1 | True | 0 | ROZPOCET
| VV |  | 35,0*(0,3) |  | 10.5 | [13 empty] | VV | 3 | 2 | True | 0 | ROZPOCET
| VV |  | přední křídlo ze dvora | [15 empty] | VV | 3 | 1 | True | 0 | ROZPOCET
| VV |  | (14,6+2,2-1,5)*(0,3) |  | 4.59 | [13 empty] | VV | 3 | 2 | True | 0 | ROZPOCET
| VV |  | (14,0)*(0,3) |  | 4.2 | [13 empty] | VV | 3 | 2 | True | 0 | ROZPOCET
| VV |  | pravé křídlo dvůr | [15 empty] | VV | 3 | 1 | True | 0 | ROZPOCET
| VV |  | (5,2+11,7+1,5)*(0,3) |  | 5.52 | [13 empty] | VV | 3 | 2 | True | 0 | ROZPOCET
| VV |  | pravé křídlo vnější | [15 empty] | VV | 3 | 1 | True | 0 | ROZPOCET
| VV |  | 23,5*(0,3) |  | 7.05 | [13 empty] | VV | 3 | 2 | True | 0 | ROZPOCET
| VV |  | Součet |  | 31.86 | [13 empty] | VV | 3 | 4 | True | 1 | ROZPOCET
82 | K | 979054451 | Očištění vybouraných prvků komunikací od spojovacího materiálu s odklizením a uložením očištěných hmot a spojovacího materiálu na skládku na vzdálenost do 10 m zámkových dlaždic s vyplněním spár kamenivem | m2 | 34.35 |  | 0 | CS ÚRS 2024 01 |  |  | základní |  | 0 | 0 | 0 | 0 | 0 | 4 | K | 3 |  |  |  | ROZPOCET | 0 | 0 | 0 | 0 | 0 | 1 | 0 | 4 | 1276873716
| Online PSC |  | https://podminky.urs.cz/item/CS_URS_2024_01/979054451 | [15 empty] | Online PSC | 3
| VV |  | levé křídlo dvůr | [15 empty] | VV | 3 | 1 | True | 0 | ROZPOCET
| VV |  | 35,0*0,5 |  | 17.5 | [13 empty] | VV | 3 | 2 | True | 0 | ROZPOCET
| VV |  | přední křídlo ze dvora | [15 empty] | VV | 3 | 1 | True | 0 | ROZPOCET
| VV |  | (14,6+2,2-1,5)*0,5 |  | 7.65 | [13 empty] | VV | 3 | 2 | True | 0 | ROZPOCET
| VV |  | pravé křídlo dvůr | [15 empty] | VV | 3 | 1 | True | 0 | ROZPOCET
| VV |  | (5,2+11,7+1,5)*0,5 |  | 9.2 | [13 empty] | VV | 3 | 2 | True | 0 | ROZPOCET
| VV |  | Součet |  | 34.35 | [13 empty] | VV | 3 | 4 | True | 1 | ROZPOCET
83 | K | x964 | Poškozené zhlaví technických průduchů- provést reprofilaci a oplechování rš cca 400mm | kus | 1 |  | 0 |  |  |  | základní |  | 0 | 0 | 0 | 0 | 0 | 4 | K | 3 |  |  |  | ROZPOCET | 0 | 0 | 0 | 0 | 0 | 1 | 0 | 4 | 290484540
| D | 997 | Přesun sutě |  |  |  | 0 | [5 empty] | 0 |  | 0 |  | 0 | 1 | D | 1 |  |  |  | ROZPOCET | [6 empty] | 0
84 | K | 997013216 | Vnitrostaveništní doprava suti a vybouraných hmot vodorovně do 50 m s naložením ručně pro budovy a haly výšky přes 18 do 21 m | t | 180.276 |  | 0 | CS ÚRS 2024 01 |  |  | základní |  | 0 | 0 | 0 | 0 | 0 | 4 | K | 2 |  |  |  | ROZPOCET | 0 | 0 | 0 | 0 | 0 | 1 | 0 | 4 | -441829810
| Online PSC |  | https://podminky.urs.cz/item/CS_URS_2024_01/997013216 | [15 empty] | Online PSC | 2
85 | K | 997013501 | Odvoz suti a vybouraných hmot na skládku nebo meziskládku se složením, na vzdálenost do 1 km | t | 180.276 |  | 0 | CS ÚRS 2024 01 |  |  | základní |  | 0 | 0 | 0 | 0 | 0 | 4 | K | 2 |  |  |  | ROZPOCET | 0 | 0 | 0 | 0 | 0 | 1 | 0 | 4 | 1030408264
| Online PSC |  | https://podminky.urs.cz/item/CS_URS_2024_01/997013501 | [15 empty] | Online PSC | 2
86 | K | 997013509 | Odvoz suti a vybouraných hmot na skládku nebo meziskládku se složením, na vzdálenost Příplatek k ceně za každý další započatý 1 km přes 1 km | t | 3605.52 |  | 0 | CS ÚRS 2024 01 |  |  | základní |  | 0 | 0 | 0 | 0 | 0 | 4 | K | 2 |  |  |  | ROZPOCET | 0 | 0 | 0 | 0 | 0 | 1 | 0 | 4 | 788273256
| Online PSC |  | https://podminky.urs.cz/item/CS_URS_2024_01/997013509 | [15 empty] | Online PSC | 2
| VV |  | 180,276*20 'Přepočtené koeficientem množství |  | 3605.52 | [13 empty] | VV | 2 | 2 | False | 1 | ROZPOCET
87 | K | 997013631 | Poplatek za uložení stavebního odpadu na skládce (skládkovné) směsného stavebního a demoličního zatříděného do Katalogu odpadů pod kódem 17 09 04 | t | 180.276 |  | 0 | CS ÚRS 2024 01 |  |  | základní |  | 0 | 0 | 0 | 0 | 0 | 4 | K | 2 |  |  |  | ROZPOCET | 0 | 0 | 0 | 0 | 0 | 1 | 0 | 4 | -1113056344
| Online PSC |  | https://podminky.urs.cz/item/CS_URS_2024_01/997013631 | [15 empty] | Online PSC | 2
| D | 998 | Přesun hmot |  |  |  | 0 | [5 empty] | 0 |  | 0 |  | 0 | 1 | D | 1 |  |  |  | ROZPOCET | [6 empty] | 0
88 | K | 998018003 | Přesun hmot pro budovy občanské výstavby, bydlení, výrobu a služby ruční (bez užití mechanizace) vodorovná dopravní vzdálenost do 100 m pro budovy s jakoukoliv nosnou konstrukcí výšky přes 12 do 24 m | t | 132.375 |  | 0 | CS ÚRS 2024 01 |  |  | základní |  | 0 | 0 | 0 | 0 | 0 | 4 | K | 2 |  |  |  | ROZPOCET | 0 | 0 | 0 | 0 | 0 | 1 | 0 | 4 | 547104204
| Online PSC |  | https://podminky.urs.cz/item/CS_URS_2024_01/998018003 | [15 empty] | Online PSC | 2
| D | PSV | Práce a dodávky PSV |  |  |  | 0 | [5 empty] | 0 |  | 2.5481 |  | 3.9013 | 2 | D | 0 |  |  |  | ROZPOCET | [6 empty] | 0
| D | 711 | Izolace proti vodě, vlhkosti a plynům |  |  |  | 0 | [5 empty] | 0 |  | 1.6221 |  | 0 | 2 | D | 1 |  |  |  | ROZPOCET | [6 empty] | 0
89 | K | 711112001 | Provedení izolace proti zemní vlhkosti natěradly a tmely za studena na ploše svislé S nátěrem penetračním | m2 | 115.92 |  | 0 | CS ÚRS 2024 01 |  |  | základní |  | 0 | 0 | 0 | 0 | 0 | 16 | K | 2 |  |  |  | ROZPOCET | 0 | 0 | 0 | 0 | 0 | 1 | 0 | 16 | 1112684453
| Online PSC |  | https://podminky.urs.cz/item/CS_URS_2024_01/711112001 | [15 empty] | Online PSC | 2
90 | M | 11163150 | lak penetrační asfaltový | t | 0.041 |  | 0 | CS ÚRS 2024 01 |  |  | základní |  | 0 | 1 | 0.041 | 0 | 0 | 32 | M | 2 |  |  |  | ROZPOCET | 0 | 0 | 0 | 0 | 0 | 1 | 0 | 16 | -30028584
| VV |  | 115,92*0,00035 'Přepočtené koeficientem množství |  | 0.041 | [13 empty] | VV | 2 | 2 | False | 1 | ROZPOCET
91 | K | 711142559 | Provedení izolace proti zemní vlhkosti pásy přitavením NAIP na ploše svislé S | m2 | 115.92 |  | 0 | CS ÚRS 2024 01 |  |  | základní |  | 0 | 0.0004 | 0.046368 | 0 | 0 | 16 | K | 2 |  |  |  | ROZPOCET | 0 | 0 | 0 | 0 | 0 | 1 | 0 | 16 | 2041440438
| Online PSC |  | https://podminky.urs.cz/item/CS_URS_2024_01/711142559 | [15 empty] | Online PSC | 2
| VV |  | levé křídlo dvůr | [15 empty] | VV | 2 | 1 | True | 0 | ROZPOCET
| VV |  | 35,0*(0,7+0,3) |  | 35 | [13 empty] | VV | 2 | 2 | True | 0 | ROZPOCET
| VV |  | -(1,0*0,3)*4 |  | -1.2 | [13 empty] | VV | 2 | 2 | True | 0 | ROZPOCET
| VV |  | přední křídlo ze dvora | [15 empty] | VV | 2 | 1 | True | 0 | ROZPOCET
| VV |  | (14,6+2,2-1,5)*(0,8+0,3) |  | 16.83 | [13 empty] | VV | 2 | 2 | True | 0 | ROZPOCET
| VV |  | (14,0)*(0,4+0,3) |  | 9.8 | [13 empty] | VV | 2 | 2 | True | 0 | ROZPOCET
| VV |  | pravé křídlo dvůr | [15 empty] | VV | 2 | 1 | True | 0 | ROZPOCET
| VV |  | (5,2+11,7+1,5)*(0,8+0,3) |  | 20.24 | [13 empty] | VV | 2 | 2 | True | 0 | ROZPOCET
| VV |  | pravé křídlo vnější | [15 empty] | VV | 2 | 1 | True | 0 | ROZPOCET
| VV |  | 23,5*(1,2+0,3) |  | 35.25 | [13 empty] | VV | 2 | 2 | True | 0 | ROZPOCET
| VV |  | Součet |  | 115.92 | [13 empty] | VV | 2 | 4 | True | 1 | ROZPOCET
92 | M | 62853004 | pás asfaltový natavitelný modifikovaný SBS s vložkou ze skleněné tkaniny a spalitelnou PE fólií nebo jemnozrnným minerálním posypem na horním povrchu tl 4,0mm | m2 | 139.104 |  | 0 | CS ÚRS 2024 01 |  |  | základní |  | 0 | 0.0054 | 0.75116 | 0 | 0 | 32 | M | 2 |  |  |  | ROZPOCET | 0 | 0 | 0 | 0 | 0 | 1 | 0 | 16 | 1100268209
| VV |  | 115,92*1,2 'Přepočtené koeficientem množství |  | 139.104 | [13 empty] | VV | 2 | 2 | False | 1 | ROZPOCET
93 | K | 711142559 | Provedení izolace proti zemní vlhkosti pásy přitavením NAIP na ploše svislé S | m2 | 115.92 |  | 0 | CS ÚRS 2024 01 |  |  | základní |  | 0 | 0.0004 | 0.046368 | 0 | 0 | 16 | K | 2 |  |  |  | ROZPOCET | 0 | 0 | 0 | 0 | 0 | 1 | 0 | 16 | 1983882546
| Online PSC |  | https://podminky.urs.cz/item/CS_URS_2024_01/711142559 | [15 empty] | Online PSC | 2
94 | M | 62855001 | pás asfaltový natavitelný modifikovaný SBS s vložkou z polyesterové rohože a spalitelnou PE fólií nebo jemnozrnným minerálním posypem na horním povrchu tl 4,0mm | m2 | 139.104 |  | 0 | CS ÚRS 2024 01 |  |  | základní |  | 0 | 0.0053 | 0.73725 | 0 | 0 | 32 | M | 2 |  |  |  | ROZPOCET | 0 | 0 | 0 | 0 | 0 | 1 | 0 | 16 | 1175828333
| VV |  | 115,92*1,2 'Přepočtené koeficientem množství |  | 139.104 | [13 empty] | VV | 2 | 2 | False | 1 | ROZPOCET
95 | K | 998711123 | Přesun hmot pro izolace proti vodě, vlhkosti a plynům stanovený z hmotnosti přesunovaného materiálu vodorovná dopravní vzdálenost do 50 m ruční (bez užití mechanizace) v objektech výšky přes 12 do 24 m | t | 1.622 |  | 0 | CS ÚRS 2024 01 |  |  | základní |  | 0 | 0 | 0 | 0 | 0 | 16 | K | 2 |  |  |  | ROZPOCET | 0 | 0 | 0 | 0 | 0 | 1 | 0 | 16 | -1361504673
| Online PSC |  | https://podminky.urs.cz/item/CS_URS_2024_01/998711123 | [15 empty] | Online PSC | 2
| D | 712 | Povlakové krytiny |  |  |  | 0 | [5 empty] | 0 |  | 0.28654 |  | 0 | 2 | D | 1 |  |  |  | ROZPOCET | [6 empty] | 0
96 | K | 712391171 | Provedení povlakové krytiny střech plochých do 10° -ostatní práce provedení vrstvy textilní podkladní | m2 | 80.1 |  | 0 | CS ÚRS 2024 01 |  |  | základní |  | 0 | 0 | 0 | 0 | 0 | 16 | K | 2 |  |  |  | ROZPOCET | 0 | 0 | 0 | 0 | 0 | 1 | 0 | 16 | 543248922
| Online PSC |  | https://podminky.urs.cz/item/CS_URS_2024_01/712391171 | [15 empty] | Online PSC | 2
| VV |  | na atiku | [15 empty] | VV | 2 | 1 | True | 0 | ROZPOCET
| VV |  | (23,5+5,0+2,0+2,0+8,0)*(0,5+0,7) |  | 48.6 | [13 empty] | VV | 2 | 2 | True | 0 | ROZPOCET
| VV |  | napojení KZS na plochou střechu | [15 empty] | VV | 2 | 1 | True | 0 | ROZPOCET
| VV |  | (12,0+19,0+16,0+16,0)*0,5 |  | 31.5 | [13 empty] | VV | 2 | 2 | True | 0 | ROZPOCET
| VV |  | Součet |  | 80.1 | [13 empty] | VV | 2 | 4 | True | 1 | ROZPOCET
97 | M | 69311068 | geotextilie netkaná separační, ochranná, filtrační, drenážní PP 300g/m2 | m2 | 88.11 |  | 0 | CS ÚRS 2024 01 |  |  | základní |  | 0 | 0.0003 | 0.026433 | 0 | 0 | 32 | M | 2 |  |  |  | ROZPOCET | 0 | 0 | 0 | 0 | 0 | 1 | 0 | 16 | -542651328
| VV |  | 80,1*1,1 'Přepočtené koeficientem množství |  | 88.11 | [13 empty] | VV | 2 | 2 | False | 1 | ROZPOCET
98 | K | 712363411 | Provedení povlakové krytiny střech plochých do 10° z mechanicky kotvených hydroizolačních fólií včetně položení fólie a horkovzdušného svaření tl. tepelné izolace do 100 mm budovy výšky do 18 m, kotvené do trapézového plechu nebo do dřeva vnitřní pole | m2 | 80.1 |  | 0 | CS ÚRS 2024 01 |  |  | základní |  | 0 | 8e-05 | 0.006408 | 0 | 0 | 16 | K | 2 |  |  |  | ROZPOCET | 0 | 0 | 0 | 0 | 0 | 1 | 0 | 16 | -927610681
| Online PSC |  | https://podminky.urs.cz/item/CS_URS_2024_01/712363411 | [15 empty] | Online PSC | 2
| VV |  | na atiku | [15 empty] | VV | 2 | 1 | True | 0 | ROZPOCET
| VV |  | (23,5+5,0+2,0+2,0+8,0)*(0,5+0,7) |  | 48.6 | [13 empty] | VV | 2 | 2 | True | 0 | ROZPOCET
| VV |  | napojení KZS na plochou střechu | [15 empty] | VV | 2 | 1 | True | 0 | ROZPOCET
| VV |  | (12,0+19,0+16,0+16,0)*0,5 |  | 31.5 | [13 empty] | VV | 2 | 2 | True | 0 | ROZPOCET
| VV |  | Součet |  | 80.1 | [13 empty] | VV | 2 | 4 | True | 1 | ROZPOCET
99 | M | 28322012 | fólie hydroizolační střešní mPVC mechanicky kotvená šedá tl 1,5mm | m2 | 88.11 |  | 0 | CS ÚRS 2024 01 |  |  | základní |  | 0 | 0.0019 | 0.16741 | 0 | 0 | 32 | M | 2 |  |  |  | ROZPOCET | 0 | 0 | 0 | 0 | 0 | 1 | 0 | 16 | -677497466
| VV |  | 80,1*1,1 'Přepočtené koeficientem množství |  | 88.11 | [13 empty] | VV | 2 | 2 | False | 1 | ROZPOCET
100 | K | 712363352 | Povlakové krytiny střech plochých do 10° z tvarovaných poplastovaných lišt pro mPVC vnitřní koutová lišta rš 100 mm | m | 30.6 |  | 0 | CS ÚRS 2024 01 |  |  | základní |  | 0 | 0.0006 | 0.01836 | 0 | 0 | 16 | K | 2 |  |  |  | ROZPOCET | 0 | 0 | 0 | 0 | 0 | 1 | 0 | 16 | 486020473
| Online PSC |  | https://podminky.urs.cz/item/CS_URS_2024_01/712363352 | [15 empty] | Online PSC | 2
| VV |  | K15 | [15 empty] | VV | 2 | 1 | True | 0 | ROZPOCET
| VV |  | 30,6 |  | 30.6 | [13 empty] | VV | 2 | 2 | True | 1 | ROZPOCET
101 | K | 712363353 | Povlakové krytiny střech plochých do 10° z tvarovaných poplastovaných lišt pro mPVC vnější koutová lišta rš 100 mm | m | 30.6 |  | 0 | CS ÚRS 2024 01 |  |  | základní |  | 0 | 0.0006 | 0.01836 | 0 | 0 | 16 | K | 2 |  |  |  | ROZPOCET | 0 | 0 | 0 | 0 | 0 | 1 | 0 | 16 | 194800069
| Online PSC |  | https://podminky.urs.cz/item/CS_URS_2024_01/712363353 | [15 empty] | Online PSC | 2
| VV |  | K14 | [15 empty] | VV | 2 | 1 | True | 0 | ROZPOCET
| VV |  | 30,6 |  | 30.6 | [13 empty] | VV | 2 | 2 | True | 1 | ROZPOCET
102 | K | 712363359 | Povlakové krytiny střech plochých do 10° z tvarovaných poplastovaných lišt pro mPVC závětrná lišta rš 300 mm | m | 30.6 |  | 0 | CS ÚRS 2024 01 |  |  | základní |  | 0 | 0.00162 | 0.049572 | 0 | 0 | 16 | K | 2 |  |  |  | ROZPOCET | 0 | 0 | 0 | 0 | 0 | 1 | 0 | 16 | 1402773955
| Online PSC |  | https://podminky.urs.cz/item/CS_URS_2024_01/712363359 | [15 empty] | Online PSC | 2
| VV |  | K13 | [15 empty] | VV | 2 | 1 | True | 0 | ROZPOCET
| VV |  | 30,6 |  | 30.6 | [13 empty] | VV | 2 | 2 | True | 1 | ROZPOCET
103 | K | 712363005 | Provedení povlakové krytiny střech plochých do 10° fólií termoplastickou mPVC (měkčené PVC) aplikace fólie na oplechování (na tzv. fóliový plech) horkovzdušným navařením v plné ploše | m2 | 15.3 |  | 0 | CS ÚRS 2024 01 |  |  | základní |  | 0 | 0 | 0 | 0 | 0 | 16 | K | 2 |  |  |  | ROZPOCET | 0 | 0 | 0 | 0 | 0 | 1 | 0 | 16 | 918112181
| Online PSC |  | https://podminky.urs.cz/item/CS_URS_2024_01/712363005 | [15 empty] | Online PSC | 2
| VV |  | 30,6*0,1 |  | 3.06 | [13 empty] | VV | 2 | 2 | True | 0 | ROZPOCET
| VV |  | 30,6*0,1 |  | 3.06 | [13 empty] | VV | 2 | 2 | True | 0 | ROZPOCET
| VV |  | 30,6*0,3 |  | 9.18 | [13 empty] | VV | 2 | 2 | True | 0 | ROZPOCET
| VV |  | Součet |  | 15.3 | [13 empty] | VV | 2 | 4 | True | 1 | ROZPOCET
104 | K | x755 | D+M EPDM pěnové pásky | m | 40.5 |  | 0 |  |  |  | základní |  | 0 | 0 | 0 | 0 | 0 | 16 | K | 2 |  |  |  | ROZPOCET | 0 | 0 | 0 | 0 | 0 | 1 | 0 | 16 | 2003995435
| VV |  | na atiku | [15 empty] | VV | 2 | 1 | True | 0 | ROZPOCET
| VV |  | (23,5+5,0+2,0+2,0+8,0) |  | 40.5 | [13 empty] | VV | 2 | 2 | True | 1 | ROZPOCET
105 | K | x756 | D+M kompresní pásky | m | 40.5 |  | 0 |  |  |  | základní |  | 0 | 0 | 0 | 0 | 0 | 16 | K | 2 |  |  |  | ROZPOCET | 0 | 0 | 0 | 0 | 0 | 1 | 0 | 16 | 1890361461
106 | K | 998712123 | Přesun hmot pro povlakové krytiny stanovený z hmotnosti přesunovaného materiálu vodorovná dopravní vzdálenost do 50 m ruční (bez užití mechanizace) v objektech výšky přes 12 do 24 m | t | 0.287 |  | 0 | CS ÚRS 2024 01 |  |  | základní |  | 0 | 0 | 0 | 0 | 0 | 16 | K | 2 |  |  |  | ROZPOCET | 0 | 0 | 0 | 0 | 0 | 1 | 0 | 16 | 2076182760
| Online PSC |  | https://podminky.urs.cz/item/CS_URS_2024_01/998712123 | [15 empty] | Online PSC | 2
| D | 721 | Zdravotechnika - vnitřní kanalizace |  |  |  | 0 | [5 empty] | 0 |  | 0.21216 |  | 0 | 2 | D | 1 |  |  |  | ROZPOCET | [6 empty] | 0
107 | K | 721241102 | Lapače střešních splavenin litinové DN 125 | kus | 8 |  | 0 | CS ÚRS 2024 01 |  |  | základní |  | 0 | 0.02652 | 0.21216 | 0 | 0 | 16 | K | 2 |  |  |  | ROZPOCET | 0 | 0 | 0 | 0 | 0 | 1 | 0 | 16 | 1707369278
| Online PSC |  | https://podminky.urs.cz/item/CS_URS_2024_01/721241102 | [15 empty] | Online PSC | 2
| VV |  | 8 |  | 8 | [13 empty] | VV | 2 | 2 | True | 1 | ROZPOCET
108 | K | x746 | Napojení svodů a a lapačů na dešťovou kanalizaci | kus | 8 |  | 0 |  |  |  | základní |  | 0 | 0 | 0 | 0 | 0 | 16 | K | 2 |  |  |  | ROZPOCET | 0 | 0 | 0 | 0 | 0 | 1 | 0 | 16 | -1225052349
109 | K | K075 | D+M dešťová kanalizace s napojením do stávající vč. zemních prací, pažení a obsypů vč. případných oprav zpevněných ploch | m | 87.5 |  | 0 |  |  |  | základní |  | 0 | 0 | 0 | 0 | 0 | 16 | K | 2 |  |  |  | ROZPOCET | 0 | 0 | 0 | 0 | 0 | 1 | 0 | 16 | -2033550478
| VV |  | 81,0+1,5+2,5+2,5 |  | 87.5 | [13 empty] | VV | 2 | 2 | True | 1 | ROZPOCET
110 | K | 998721123 | Přesun hmot pro vnitřní kanalizaci stanovený z hmotnosti přesunovaného materiálu vodorovná dopravní vzdálenost do 50 m ruční (bez užití mechanizace) v objektech výšky přes 12 do 24 m | t | 0.212 |  | 0 | CS ÚRS 2024 01 |  |  | základní |  | 0 | 0 | 0 | 0 | 0 | 16 | K | 2 |  |  |  | ROZPOCET | 0 | 0 | 0 | 0 | 0 | 1 | 0 | 16 | -1636330638
| Online PSC |  | https://podminky.urs.cz/item/CS_URS_2024_01/998721123 | [15 empty] | Online PSC | 2
| D | 762 | Konstrukce tesařské |  |  |  | 0 | [5 empty] | 0 |  | 0.34881 |  | 0 | 2 | D | 1 |  |  |  | ROZPOCET | [6 empty] | 0
111 | K | 762361311 | Konstrukční vrstva pod klempířské prvky pro oplechování horních ploch zdí a nadezdívek (atik) z desek dřevoštěpkových šroubovaných do podkladu, tloušťky desky 18 mm | m2 | 20.25 |  | 0 | CS ÚRS 2024 01 |  |  | základní |  | 0 | 0.01136 | 0.23004 | 0 | 0 | 16 | K | 2 |  |  |  | ROZPOCET | 0 | 0 | 0 | 0 | 0 | 1 | 0 | 16 | 1538148590
| Online PSC |  | https://podminky.urs.cz/item/CS_URS_2024_01/762361311 | [15 empty] | Online PSC | 2
| VV |  | na atiku | [15 empty] | VV | 2 | 1 | True | 0 | ROZPOCET
| VV |  | (23,5+5,0+2,0+2,0+8,0)*0,5 |  | 20.25 | [13 empty] | VV | 2 | 2 | True | 1 | ROZPOCET
112 | K | 762342511 | Montáž laťování montáž kontralatí na podklad bez tepelné izolace | m | 81 |  | 0 | CS ÚRS 2024 01 |  |  | základní |  | 0 | 2e-05 | 0.00162 | 0 | 0 | 16 | K | 2 |  |  |  | ROZPOCET | 0 | 0 | 0 | 0 | 0 | 1 | 0 | 16 | 776456706
| Online PSC |  | https://podminky.urs.cz/item/CS_URS_2024_01/762342511 | [15 empty] | Online PSC | 2
| VV |  | latě na atiku | [15 empty] | VV | 2 | 1 | True | 0 | ROZPOCET
| VV |  | (23,5+5,0+2,0+2,0+8,0)*2 |  | 81 | [13 empty] | VV | 2 | 2 | True | 1 | ROZPOCET
113 | M | 60514114 | řezivo jehličnaté lať impregnovaná dl 4 m | m3 | 0.213 |  | 0 | CS ÚRS 2024 01 |  |  | základní |  | 0 | 0.55 | 0.11715 | 0 | 0 | 32 | M | 2 |  |  |  | ROZPOCET | 0 | 0 | 0 | 0 | 0 | 1 | 0 | 16 | 511792398
| VV |  | 81,0*0,06*0,04 |  | 0.194 | [13 empty] | VV | 2 | 2 | True | 1 | ROZPOCET
| VV |  | 0,194*1,1 'Přepočtené koeficientem množství |  | 0.213 | [13 empty] | VV | 2 | 2 | False | 1 | ROZPOCET
114 | K | 998762123 | Přesun hmot pro konstrukce tesařské stanovený z hmotnosti přesunovaného materiálu vodorovná dopravní vzdálenost do 50 m ruční (bez užití mechanizace) v objektech výšky přes 12 do 24 m | t | 0.349 |  | 0 | CS ÚRS 2024 01 |  |  | základní |  | 0 | 0 | 0 | 0 | 0 | 16 | K | 2 |  |  |  | ROZPOCET | 0 | 0 | 0 | 0 | 0 | 1 | 0 | 16 | 492530217
| Online PSC |  | https://podminky.urs.cz/item/CS_URS_2024_01/998762123 | [15 empty] | Online PSC | 2
| D | 764 | Konstrukce klempířské |  |  |  | 0 | [5 empty] | 0 |  | 0.00672 |  | 3.9013 | 2 | D | 1 |  |  |  | ROZPOCET | [6 empty] | 0
115 | K | 764001821 | Demontáž klempířských konstrukcí krytiny ze svitků nebo tabulí do suti | m2 | 130.9 |  | 0 | CS ÚRS 2024 01 |  |  | základní |  | 0 | 0 | 0 | 0.00594 | 0.77755 | 16 | K | 2 |  |  |  | ROZPOCET | 0 | 0 | 0 | 0 | 0 | 1 | 0 | 16 | 1564433362
| Online PSC |  | https://podminky.urs.cz/item/CS_URS_2024_01/764001821 | [15 empty] | Online PSC | 2
| VV |  | K10 | [15 empty] | VV | 2 | 1 | True | 0 | ROZPOCET
| VV |  | 187,0*0,7 |  | 130.9 | [13 empty] | VV | 2 | 2 | True | 1 | ROZPOCET
116 | K | 764002841 | Demontáž klempířských konstrukcí oplechování horních ploch zdí a nadezdívek do suti | m | 45.1 |  | 0 | CS ÚRS 2024 01 |  |  | základní |  | 0 | 0 | 0 | 0.00191 | 0.086141 | 16 | K | 2 |  |  |  | ROZPOCET | 0 | 0 | 0 | 0 | 0 | 1 | 0 | 16 | 1865313545
| Online PSC |  | https://podminky.urs.cz/item/CS_URS_2024_01/764002841 | [15 empty] | Online PSC | 2
| VV |  | atika+ K12 | [15 empty] | VV | 2 | 1 | True | 0 | ROZPOCET
| VV |  | (23,5+5,0+2,0+2,0+8,0)+4,6 |  | 45.1 | [13 empty] | VV | 2 | 2 | True | 1 | ROZPOCET
117 | K | 764002851 | Demontáž klempířských konstrukcí oplechování parapetů do suti | m | 130.3 |  | 0 | CS ÚRS 2024 01 |  |  | základní |  | 0 | 0 | 0 | 0.00167 | 0.2176 | 16 | K | 2 |  |  |  | ROZPOCET | 0 | 0 | 0 | 0 | 0 | 1 | 0 | 16 | 175130553
| Online PSC |  | https://podminky.urs.cz/item/CS_URS_2024_01/764002851 | [15 empty] | Online PSC | 2
| VV |  | K1+K2+K3 | [15 empty] | VV | 2 | 1 | True | 0 | ROZPOCET
| VV |  | 74,5+3,0+52,8 |  | 130.3 | [13 empty] | VV | 2 | 2 | True | 1 | ROZPOCET
118 | K | 764002861 | Demontáž klempířských konstrukcí oplechování říms do suti | m | 443.7 |  | 0 | CS ÚRS 2024 01 |  |  | základní |  | 0 | 0 | 0 | 0.00223 | 0.98945 | 16 | K | 2 |  |  |  | ROZPOCET | 0 | 0 | 0 | 0 | 0 | 1 | 0 | 16 | -591429217
| Online PSC |  | https://podminky.urs.cz/item/CS_URS_2024_01/764002861 | [15 empty] | Online PSC | 2
| VV |  | K4+K7+K8+K9+K16+K17+K18 | [15 empty] | VV | 2 | 1 | True | 0 | ROZPOCET
| VV |  | 174,3+3,7+108,0+124,2+7,5+4,0+22,0 |  | 443.7 | [13 empty] | VV | 2 | 2 | True | 1 | ROZPOCET
119 | K | 764004801 | Demontáž klempířských konstrukcí žlabu podokapního do suti | m | 38 |  | 0 | CS ÚRS 2024 01 |  |  | základní |  | 0 | 0 | 0 | 0.0026 | 0.0988 | 16 | K | 2 |  |  |  | ROZPOCET | 0 | 0 | 0 | 0 | 0 | 1 | 0 | 16 | 388026451
| Online PSC |  | https://podminky.urs.cz/item/CS_URS_2024_01/764004801 | [15 empty] | Online PSC | 2
| VV |  | K5 | [15 empty] | VV | 2 | 1 | True | 0 | ROZPOCET
| VV |  | 38,0 |  | 38 | [13 empty] | VV | 2 | 2 | True | 1 | ROZPOCET
120 | K | 764004821 | Demontáž klempířských konstrukcí žlabu nástřešního do suti | m | 156 |  | 0 | CS ÚRS 2024 01 |  |  | základní |  | 0 | 0 | 0 | 0.00605 | 0.9438 | 16 | K | 2 |  |  |  | ROZPOCET | 0 | 0 | 0 | 0 | 0 | 1 | 0 | 16 | 235566640
| Online PSC |  | https://podminky.urs.cz/item/CS_URS_2024_01/764004821 | [15 empty] | Online PSC | 2
| VV |  | K11 | [15 empty] | VV | 2 | 1 | True | 0 | ROZPOCET
| VV |  | 156,0 |  | 156 | [13 empty] | VV | 2 | 2 | True | 1 | ROZPOCET
121 | K | 764004861 | Demontáž klempířských konstrukcí svodu do suti | m | 200 |  | 0 | CS ÚRS 2024 01 |  |  | základní |  | 0 | 0 | 0 | 0.00394 | 0.788 | 16 | K | 2 |  |  |  | ROZPOCET | 0 | 0 | 0 | 0 | 0 | 1 | 0 | 16 | 1739656116
| Online PSC |  | https://podminky.urs.cz/item/CS_URS_2024_01/764004861 | [15 empty] | Online PSC | 2
| VV |  | K6 | [15 empty] | VV | 2 | 1 | True | 0 | ROZPOCET
| VV |  | 200,0 |  | 200 | [13 empty] | VV | 2 | 2 | True | 1 | ROZPOCET
122 | K | K060 | D+M parapetu K1 VENKOVNI OKENNÍ PARAPET: PARAPETNÍ PLECH LAKOVANÝ ROZMĚR DÉLKOVÝ-DLE ŠÍŘE OKEN RŠ 360 mm TiZn RAL dle výběru investora | m | 74.5 |  | 0 |  |  |  | základní |  | 0 | 0 | 0 | 0 | 0 | 16 | K | 2 |  |  |  | ROZPOCET | 0 | 0 | 0 | 0 | 0 | 1 | 0 | 16 | 1719180965
123 | K | K061 | D+M parapetu K2 VENKOVNI OKENNÍ PARAPET:PARAPETNÍ PLECH LAKOVANÝ ROZMĚR DÉLKOVÝ-DLE ŠÍŘE OKEN RŠ 260 mm TiZn RAL dle výběru investora | m | 3 |  | 0 |  |  |  | základní |  | 0 | 0 | 0 | 0 | 0 | 16 | K | 2 |  |  |  | ROZPOCET | 0 | 0 | 0 | 0 | 0 | 1 | 0 | 16 | -1869801273
124 | K | K062 | D+M parapetu K3 VENKOVNI OKENNÍ PARAPET:PARAPETNÍ PLECH LAKOVANÝ ROZMĚR DÉLKOVÝ-DLE ŠÍŘE OKEN RŠ 350 mm TiZn RAL dle výběru investora | m | 52.8 |  | 0 |  |  |  | základní |  | 0 | 0 | 0 | 0 | 0 | 16 | K | 2 |  |  |  | ROZPOCET | 0 | 0 | 0 | 0 | 0 | 1 | 0 | 16 | 463215208
125 | K | K063 | D+M oplechování římsy K4 VENKOVNÍ OPLECHOVANÍ ŘÍMSY:PLECH LAKOVANÝ ROZMĚR DÉLKOVÝ-DLE SKUT ROZMĚRŮ V MÍSTĚ ULOŽENÍ RŠ DO 250 mm TiZn RAL dle výběru investora | m | 174.3 |  | 0 |  |  |  | základní |  | 0 | 0 | 0 | 0 | 0 | 16 | K | 2 |  |  |  | ROZPOCET | 0 | 0 | 0 | 0 | 0 | 1 | 0 | 16 | 1053765232
126 | K | K064 | D+M žlabu K5 PŮLKRUHOVÝ ŽLAB, UCHYTIT DO NOVÝCH HÁKŮ PŮLKRUH ∅160 mm TiZn RAL dle výběru investora | m | 38 |  | 0 |  |  |  | základní |  | 0 | 0 | 0 | 0 | 0 | 16 | K | 2 |  |  |  | ROZPOCET | 0 | 0 | 0 | 0 | 0 | 1 | 0 | 16 | 1587529079
127 | K | K065 | D+M svodu K6 SVISLÝ DEŠŤOVÝ SVOD VČETNĚ NOVÝH ÚCHYTŮ Á 1,5 M ∅100 mm TiZn RAL dle výběru investora | m | 200 |  | 0 |  |  |  | základní |  | 0 | 0 | 0 | 0 | 0 | 16 | K | 2 |  |  |  | ROZPOCET | 0 | 0 | 0 | 0 | 0 | 1 | 0 | 16 | -408550425
128 | K | K066 | D+M oplechování římsy K7 VÝMĚNA OPLECHOVÁNÍ ŘÍMSY NAD HLAVNÍM VCHODEM RŠ do 600 mm TiZn RAL dle výběru investora | m | 3.7 |  | 0 |  |  |  | základní |  | 0 | 0 | 0 | 0 | 0 | 16 | K | 2 |  |  |  | ROZPOCET | 0 | 0 | 0 | 0 | 0 | 1 | 0 | 16 | -1067645772
129 | K | K067 | D+M oplechování římsy K8 VENKOVNÍ OPLECHOVANÍ ŘÍMSY:PLECH LAKOVANÝ ROZMĚR DÉLKOVÝ-DLE SKUT ROZMĚRŮ V MÍSTĚ ULOŽENÍ RŠ 400 mm TiZn RAL dle výběru investora | m | 108 |  | 0 |  |  |  | základní |  | 0 | 0 | 0 | 0 | 0 | 16 | K | 2 |  |  |  | ROZPOCET | 0 | 0 | 0 | 0 | 0 | 1 | 0 | 16 | -1443413225
130 | K | K068 | D+M oplechování římsy K9 VENKOVNÍ OPLECHOVANÍ ŘÍMSY:PLECH LAKOVANÝ ROZMĚR DÉLKOVÝ-DLE SKUT ROZMĚRŮ V MÍSTĚ ULOŽENÍ RŠ 350 mm TiZn RAL dle výběru investora | m | 124.2 |  | 0 |  |  |  | základní |  | 0 | 0 | 0 | 0 | 0 | 16 | K | 2 |  |  |  | ROZPOCET | 0 | 0 | 0 | 0 | 0 | 1 | 0 | 16 | -134772722
131 | K | K069 | D+M oplechování kraje sřechy K10 NOVÉ OPLECHOVANÍ KRAJE STŘECHY NASTŘEŠNÍM ŽLABEM TiZn,KLEMPÍŘSKY UCHYCENO DO KONSTRUKCE STŘECHY RŠ 600-700 mm TiZn RAL dle výběru investora | m | 187 |  | 0 |  |  |  | základní |  | 0 | 0 | 0 | 0 | 0 | 16 | K | 2 |  |  |  | ROZPOCET | 0 | 0 | 0 | 0 | 0 | 1 | 0 | 16 | 1811143700
132 | K | K070 | D+M nástřešního žlabu K11 VÝMĚNA NASTŘEŠNÍHO ŽLABU,MATERIÁL TiZn VČETNĚ NOVÝCH UCHYTŮ A HÁKŮ RŠ 650 mm TiZn RAL dle výběru investora | m | 156 |  | 0 |  |  |  | základní |  | 0 | 0 | 0 | 0 | 0 | 16 | K | 2 |  |  |  | ROZPOCET | 0 | 0 | 0 | 0 | 0 | 1 | 0 | 16 | 541041266
133 | K | K071 | D+M oplechování vývodu odvětrání K12 NOVÉ OPLECHOVANÍ VÝVODU ODVĚTRÁNÍ TiZn, LAKOVANÝ PLECH KLEMPÍŘSKY UCHYCENO DO STÁVAJÍCÍ CIHELNÉ KONSTRUKCE ODVĚTRÁNÍ RŠ 740 mm TiZn RAL dle výběru investora | m | 4.6 |  | 0 |  |  |  | základní |  | 0 | 0 | 0 | 0 | 0 | 16 | K | 2 |  |  |  | ROZPOCET | 0 | 0 | 0 | 0 | 0 | 1 | 0 | 16 | -1104058166
134 | K | K072 | D+M oplechování římsy K16 VÝMĚNA OPLECHOVÁNÍ STŘEŠNÍ ŘÍMSY SLOŽITÝ TVAR ZAMĚŘIT V MÍSTĚ STAVBY RŠ 900-1000mm TiZn RAL dle výběru investora | m | 7.5 |  | 0 |  |  |  | základní |  | 0 | 0 | 0 | 0 | 0 | 16 | K | 2 |  |  |  | ROZPOCET | 0 | 0 | 0 | 0 | 0 | 1 | 0 | 16 | -241067049
135 | K | K073 | D+M oplechování nadokenní římsy K17 OPLECHOVANÍ NADOKENNÍ ŘÍMSY:PLECH LAKOVANÝ ROZMĚR DÉLKOVÝ-DLE SKUT ROZMĚRŮ V MÍSTĚ ULOŽENÍ RŠ 400 mm TiZn RAL dle výběru investora | m | 4 |  | 0 |  |  |  | základní |  | 0 | 0 | 0 | 0 | 0 | 16 | K | 2 |  |  |  | ROZPOCET | 0 | 0 | 0 | 0 | 0 | 1 | 0 | 16 | 550578033
136 | K | K074 | D+M oplechování kraje římsy K18 OPLECHOVANÍ KRAJE ŘÍMSY PLECH LAKOVANÝ RŠ 500 mm TiZn RAL dle výběru investora | m | 22 |  | 0 |  |  |  | základní |  | 0 | 0 | 0 | 0 | 0 | 16 | K | 2 |  |  |  | ROZPOCET | 0 | 0 | 0 | 0 | 0 | 1 | 0 | 16 | 465594154
137 | K | 76454x | D+M kotlík z TiZN plechu | kus | 14 |  | 0 |  |  |  | základní |  | 0 | 0.00048 | 0.00672 | 0 | 0 | 16 | K | 2 |  |  |  | ROZPOCET | 0 | 0 | 0 | 0 | 0 | 1 | 0 | 16 | 1575997374
| VV |  | 14 |  | 14 | [13 empty] | VV | 2 | 2 | True | 1 | ROZPOCET
138 | K | x752 | Úprava konce opláštění střechy- demontáž a zpětná montáž plechové krytiny (úprava viz. detail výměna nástřešního žlabu) | m | 187 |  | 0 |  |  |  | základní |  | 0 | 0 | 0 | 0 | 0 | 16 | K | 2 |  |  |  | ROZPOCET | 0 | 0 | 0 | 0 | 0 | 1 | 0 | 16 | 2042252363
| VV |  | viz. K10 | [15 empty] | VV | 2 | 1 | True | 0 | ROZPOCET
| VV |  | 187,0 |  | 187 | [13 empty] | VV | 2 | 2 | True | 1 | ROZPOCET
139 | K | x753 | Částečná demontáž a oprava skladby ploché střechy po provedení výměny okapového žlabu | m | 38 |  | 0 |  |  |  | základní |  | 0 | 0 | 0 | 0 | 0 | 16 | K | 2 |  |  |  | ROZPOCET | 0 | 0 | 0 | 0 | 0 | 1 | 0 | 16 | -267002545
| VV |  | viz. K5 | [15 empty] | VV | 2 | 1 | True | 0 | ROZPOCET
| VV |  | 38,0 |  | 38 | [13 empty] | VV | 2 | 2 | True | 1 | ROZPOCET
140 | K | 998764313 | Přesun hmot pro konstrukce klempířské stanovený procentní sazbou (%) z ceny vodorovná dopravní vzdálenost do 50 m ruční (bez užtití mechanizace) v objektech výšky přes 12 do 24 m | % |  |  | 0 | CS ÚRS 2024 01 |  |  | základní |  | 0 | 0 | 0 | 0 | 0 | 16 | K | 2 |  |  |  | ROZPOCET | 0 | 0 | 0 | 0 | 0 | 1 | 0 | 16 | 170915714
| Online PSC |  | https://podminky.urs.cz/item/CS_URS_2024_01/998764313 | [15 empty] | Online PSC | 2
| D | 765 | Krytina skládaná |  |  |  | 0 | [5 empty] | 0 |  | 0.071722 |  | 0 | 2 | D | 1 |  |  |  | ROZPOCET | [6 empty] | 0
141 | K | 76514x | Montáž opláštění stěn a střechy z polykarbonátových desek vlnitých | m2 | 51.23 |  | 0 |  |  |  | základní |  | 0 | 0.0003 | 0.015369 | 0 | 0 | 16 | K | 2 |  |  |  | ROZPOCET | 0 | 0 | 0 | 0 | 0 | 1 | 0 | 16 | -544299408
| VV |  | stěny | [15 empty] | VV | 2 | 1 | True | 0 | ROZPOCET
| VV |  | 29,0+3,8*1,9 |  | 36.22 | [13 empty] | VV | 2 | 2 | True | 0 | ROZPOCET
| VV |  | střecha | [15 empty] | VV | 2 | 1 | True | 0 | ROZPOCET
| VV |  | 1,9*7,9 |  | 15.01 | [13 empty] | VV | 2 | 2 | True | 0 | ROZPOCET
| VV |  | Součet |  | 51.23 | [13 empty] | VV | 2 | 4 | True | 1 | ROZPOCET
142 | M | 2831x | deska polykarbonátová vlnitá | m2 | 56.353 |  | 0 |  |  |  | základní |  | 0 | 0.001 | 0.056353 | 0 | 0 | 32 | M | 2 |  |  |  | ROZPOCET | 0 | 0 | 0 | 0 | 0 | 1 | 0 | 16 | 1326353680
| VV |  | 51,23*1,1 'Přepočtené koeficientem množství |  | 56.353 | [13 empty] | VV | 2 | 2 | False | 1 | ROZPOCET
143 | K | 998765123 | Přesun hmot pro krytiny skládané stanovený z hmotnosti přesunovaného materiálu vodorovná dopravní vzdálenost do 50 m ruční (bez užití mechanizace) na objektech výšky přes 12 do 24 m | t | 0.072 |  | 0 | CS ÚRS 2024 01 |  |  | základní |  | 0 | 0 | 0 | 0 | 0 | 16 | K | 2 |  |  |  | ROZPOCET | 0 | 0 | 0 | 0 | 0 | 1 | 0 | 16 | 1964415216
| Online PSC |  | https://podminky.urs.cz/item/CS_URS_2024_01/998765123 | [15 empty] | Online PSC | 2
| D | 783 | Dokončovací práce - nátěry |  |  |  | 0 | [5 empty] | 0 |  | 0 |  | 0 | 2 | D | 1 |  |  |  | ROZPOCET | [6 empty] | 0
144 | K | x423 | D+M nátěru dvířek rozvodných skříní | kus | 10 |  | 0 |  |  |  | základní |  | 0 | 0 | 0 | 0 | 0 | 16 | K | 2 |  |  |  | ROZPOCET | 0 | 0 | 0 | 0 | 0 | 1 | 0 | 16 | 646222991
| VV |  | levé křídlo ulice | [15 empty] | VV | 2 | 1 | True | 0 | ROZPOCET
| VV |  | 4 |  | 4 | [13 empty] | VV | 2 | 2 | True | 0 | ROZPOCET
| VV |  | přední křídlo ulice | [15 empty] | VV | 2 | 1 | True | 0 | ROZPOCET
| VV |  | 6 |  | 6 | [13 empty] | VV | 2 | 2 | True | 0 | ROZPOCET
| VV |  | Součet |  | 10 | [13 empty] | VV | 2 | 4 | True | 1 | ROZPOCET

## 3 - Hromosvod
[9 empty] | >> skryté sloupce << | [9 empty] | {9a8ee93f-d666-4b79-8c62-1b6a93646662}
2
| KRYCÍ LIST SOUPISU PRACÍ | [8 empty] | v --- níže se nacházejí doplnkové a pomocné údaje k sestavám --- v | [8 empty] | False
Stavba:
Rekonstrukce fasády a výplní- objekt Kutnohorská 179, Kolín
Objekt:
3 - Hromosvod
| KSO: |  |  |  |  | CC-CZ:
| Místo: |  |  |  |  | Datum: | 9. 4. 2024
| Zadavatel: |  |  |  |  | IČ:
DIČ:
| Uchazeč: |  |  |  |  | IČ: | Vyplň údaj
|  | Vyplň údaj |  |  |  | DIČ: | Vyplň údaj
| Projektant: |  |  |  |  | IČ:
|  | D et A stavební společnost s.r.o. |  |  |  | DIČ:
| Zpracovatel: |  |  |  |  | IČ:
DIČ:
Poznámka:
| Cena bez DPH | [5 empty] | 0
|  |  | Základ daně |  |  | Sazba daně | Výše daně
| DPH | základní | 0 |  |  | 21% | 0
|  | snížená | 0 |  |  | 12% | 0
|  | zákl. přenesená | 0 |  |  | 21% | 0
|  | sníž. přenesená | 0 |  |  | 12% | 0
|  | nulová | 0 |  |  | 0% | 0
| Cena s DPH |  |  | v | CZK |  | 0
REKAPITULACE ČLENĚNÍ SOUPISU PRACÍ
Stavba:
Rekonstrukce fasády a výplní- objekt Kutnohorská 179, Kolín
Objekt:
3 - Hromosvod
Místo: | [5 empty] | Datum: | 9. 4. 2024
Zadavatel: | [5 empty] | Projektant: | D et A stavební společnost s.r.o.
Uchazeč: |  |  | Vyplň údaj |  |  | Zpracovatel:
Kód dílu - Popis | [6 empty] | Cena celkem [CZK]
Náklady stavby celkem | [6 empty] | 0 | [12 empty] | -1
| PSV - Práce a dodávky PSV | [5 empty] | 0
| 740 - Elektromontáže | [5 empty] | 0
SOUPIS PRACÍ
Stavba:
Rekonstrukce fasády a výplní- objekt Kutnohorská 179, Kolín
Objekt:
3 - Hromosvod
Místo: | [5 empty] | Datum: | 9. 4. 2024
Zadavatel: | [5 empty] | Projektant: | D et A stavební společnost s.r.o.
Uchazeč: |  |  | Vyplň údaj |  |  | Zpracovatel:
PČ | Typ | Kód | Popis | MJ | Množství | J.cena [CZK] | Cena celkem [CZK] | Cenová soustava |  |  | DPH | J. Nh [h] | Nh celkem [h] | J. hmotnost [t] | Hmotnost celkem [t] | J. suť [t] | Suť Celkem [t]
Náklady soupisu celkem | [6 empty] | 0 | [5 empty] | 0 |  | 0 |  | 0 |  | D | -1 | [7 empty] | 0
| D | PSV | Práce a dodávky PSV |  |  |  | 0 | [5 empty] | 0 |  | 0 |  | 0 | 2 | D | 0 | ROZPOCET | [6 empty] | 0
| D | 740 | Elektromontáže |  |  |  | 0 | [5 empty] | 0 |  | 0 |  | 0 | 2 | D | 1 | ROZPOCET | [6 empty] | 0
1 | K | K017 | Drát FeZn pr. 8mm (0,4kg/m) | m | 240 |  | 0 |  |  |  | základní |  | 0 | 0 | 0 | 0 | 0 | 16 | K | 2 | ROZPOCET | 0 | 0 | 0 | 0 | 0 | 1 | 0 | 16 | 2013627513
2 | K | K018 | Drát FeZn pr. 10mm (350g/m2),50kg/81m | m | 769 |  | 0 |  |  |  | základní |  | 0 | 0 | 0 | 0 | 0 | 16 | K | 2 | ROZPOCET | 0 | 0 | 0 | 0 | 0 | 1 | 0 | 16 | 1379315067
3 | K | K019 | Podpěra pro vedení na ploché střechy s jedním uchycenímse zátěží z betonu | ks | 130 |  | 0 |  |  |  | základní |  | 0 | 0 | 0 | 0 | 0 | 16 | K | 2 | ROZPOCET | 0 | 0 | 0 | 0 | 0 | 1 | 0 | 16 | 651003844
4 | K | K020 | Připojovací svorka připojení vodičů Rd6-10 k přehybům na plechové krytině | ks | 130 |  | 0 |  |  |  | základní |  | 0 | 0 | 0 | 0 | 0 | 16 | K | 2 | ROZPOCET | 0 | 0 | 0 | 0 | 0 | 1 | 0 | 16 | 1149071669
5 | K | K021 | Podpěra vedení s příchytkou se 2 šrouby do zateplení pro pevné uložení vodiče | ks | 210 |  | 0 |  |  |  | základní |  | 0 | 0 | 0 | 0 | 0 | 16 | K | 2 | ROZPOCET | 0 | 0 | 0 | 0 | 0 | 1 | 0 | 16 | 921664212
6 | K | K022 | Podpěra vedení s příchytkou se 2 šrouby do zdiva pro pevné uložení vodiče | ks | 669 |  | 0 |  |  |  | základní |  | 0 | 0 | 0 | 0 | 0 | 16 | K | 2 | ROZPOCET | 0 | 0 | 0 | 0 | 0 | 1 | 0 | 16 | 575952456
7 | K | K023 | Svorka spojovací SS | ks | 190 |  | 0 |  |  |  | základní |  | 0 | 0 | 0 | 0 | 0 | 16 | K | 2 | ROZPOCET | 0 | 0 | 0 | 0 | 0 | 1 | 0 | 16 | -503382079
8 | K | K024 | Svorka okapová SO | ks | 40 |  | 0 |  |  |  | základní |  | 0 | 0 | 0 | 0 | 0 | 16 | K | 2 | ROZPOCET | 0 | 0 | 0 | 0 | 0 | 1 | 0 | 16 | -1839610485
9 | K | K025 | Svorka připojovací SP1 | ks | 50 |  | 0 |  |  |  | základní |  | 0 | 0 | 0 | 0 | 0 | 16 | K | 2 | ROZPOCET | 0 | 0 | 0 | 0 | 0 | 1 | 0 | 16 | -1807990191
10 | K | K026 | Svorka křížová SK | ks | 30 |  | 0 |  |  |  | základní |  | 0 | 0 | 0 | 0 | 0 | 16 | K | 2 | ROZPOCET | 0 | 0 | 0 | 0 | 0 | 1 | 0 | 16 | 1031872574
11 | K | K027 | Svorka zkušební ZS | ks | 23 |  | 0 |  |  |  | základní |  | 0 | 0 | 0 | 0 | 0 | 16 | K | 2 | ROZPOCET | 0 | 0 | 0 | 0 | 0 | 1 | 0 | 16 | 706516331
12 | K | K028 | Svorka zemnící pro spojení pásku FeZn a kruhového vodiče SR 03 | ks | 75 |  | 0 |  |  |  | základní |  | 0 | 0 | 0 | 0 | 0 | 16 | K | 2 | ROZPOCET | 0 | 0 | 0 | 0 | 0 | 1 | 0 | 16 | 1626422483
13 | K | K029 | Označovací štítek pro ZS | ks | 23 |  | 0 |  |  |  | základní |  | 0 | 0 | 0 | 0 | 0 | 16 | K | 2 | ROZPOCET | 0 | 0 | 0 | 0 | 0 | 1 | 0 | 16 | 1817948120
14 | K | K030 | Ochraný úhelník | ks | 23 |  | 0 |  |  |  | základní |  | 0 | 0 | 0 | 0 | 0 | 16 | K | 2 | ROZPOCET | 0 | 0 | 0 | 0 | 0 | 1 | 0 | 16 | -1058108374
15 | K | K031 | Držák ochraného úhelníku DuZ | ks | 23 |  | 0 |  |  |  | základní |  | 0 | 0 | 0 | 0 | 0 | 16 | K | 2 | ROZPOCET | 0 | 0 | 0 | 0 | 0 | 1 | 0 | 16 | -867143966
16 | K | K032 | Jímací tyč pr16 0,6m se závitem včetně betonového podstavce | ks | 17 |  | 0 |  |  |  | základní |  | 0 | 0 | 0 | 0 | 0 | 16 | K | 2 | ROZPOCET | 0 | 0 | 0 | 0 | 0 | 1 | 0 | 16 | -507892476
17 | K | K033 | Jímací tyč pr 16 1,5m vč svorek | ks | 2 |  | 0 |  |  |  | základní |  | 0 | 0 | 0 | 0 | 0 | 16 | K | 2 | ROZPOCET | 0 | 0 | 0 | 0 | 0 | 1 | 0 | 16 | 1571062964
18 | K | K034 | Jímací tyčpr 16 3,0m vč svorek | ks | 10 |  | 0 |  |  |  | základní |  | 0 | 0 | 0 | 0 | 0 | 16 | K | 2 | ROZPOCET | 0 | 0 | 0 | 0 | 0 | 1 | 0 | 16 | -322081152
19 | K | K035 | Zapojení a označení, odzkoušení - hromosvod | h | 8 |  | 0 |  |  |  | základní |  | 0 | 0 | 0 | 0 | 0 | 16 | K | 2 | ROZPOCET | 0 | 0 | 0 | 0 | 0 | 1 | 0 | 16 | 672464615
20 | K | K036 | Provedení revizních zkoušek do 1mil Kč | ks | 1 |  | 0 |  |  |  | základní |  | 0 | 0 | 0 | 0 | 0 | 16 | K | 2 | ROZPOCET | 0 | 0 | 0 | 0 | 0 | 1 | 0 | 16 | -1289536497
21 | K | K037 | Podružný materiál | kpl | 1 |  | 0 |  |  |  | základní |  | 0 | 0 | 0 | 0 | 0 | 16 | K | 2 | ROZPOCET | 0 | 0 | 0 | 0 | 0 | 1 | 0 | 16 | -357513901
22 | K | K038 | Demontáž stávajícího hromosvodu | h | 60 |  | 0 |  |  |  | základní |  | 0 | 0 | 0 | 0 | 0 | 16 | K | 2 | ROZPOCET | 0 | 0 | 0 | 0 | 0 | 1 | 0 | 16 | -971728421
23 | K | K039 | Příslušné komponenty hromosvodu budou dodány dle použitých materiálů (krytiny) střechy. | kpl | 1 |  | 0 |  |  |  | základní |  | 0 | 0 | 0 | 0 | 0 | 16 | K | 2 | ROZPOCET | 0 | 0 | 0 | 0 | 0 | 1 | 0 | 16 | -1413374708
24 | K | K040 | Pásek FeZn 30x4 50kg/52m | m | 300 |  | 0 |  |  |  | základní |  | 0 | 0 | 0 | 0 | 0 | 16 | K | 2 | ROZPOCET | 0 | 0 | 0 | 0 | 0 | 1 | 0 | 16 | -1563053623
25 | K | K041 | Svorka zemnící | ks | 75 |  | 0 |  |  |  | základní |  | 0 | 0 | 0 | 0 | 0 | 16 | K | 2 | ROZPOCET | 0 | 0 | 0 | 0 | 0 | 1 | 0 | 16 | 1137168843
26 | K | K042 | Kabel FeZn10 | m | 150 |  | 0 |  |  |  | základní |  | 0 | 0 | 0 | 0 | 0 | 16 | K | 2 | ROZPOCET | 0 | 0 | 0 | 0 | 0 | 1 | 0 | 16 | -1621109568
27 | K | K043 | Trubka pr 40 | m | 90 |  | 0 |  |  |  | základní |  | 0 | 0 | 0 | 0 | 0 | 16 | K | 2 | ROZPOCET | 0 | 0 | 0 | 0 | 0 | 1 | 0 | 16 | 1059928022
28 | K | K044 | Rozebrání dlažeb komunikací pro pěší z mozaiky | m2 | 84 |  | 0 |  |  |  | základní |  | 0 | 0 | 0 | 0 | 0 | 16 | K | 2 | ROZPOCET | 0 | 0 | 0 | 0 | 0 | 1 | 0 | 16 | 364740730
29 | K | K045 | Odstranění podkladu pl přes 50 do 200 m2 z kameniva těženého tl 100 mm | m2 | 84 |  | 0 |  |  |  | základní |  | 0 | 0 | 0 | 0 | 0 | 16 | K | 2 | ROZPOCET | 0 | 0 | 0 | 0 | 0 | 1 | 0 | 16 | 2095157588
30 | K | K046 | Hloubení rýh šířky do 600 mm v hornině tř. 1 a 2 objemu do 100 m3 | m3 | 42 |  | 0 |  |  |  | základní |  | 0 | 0 | 0 | 0 | 0 | 16 | K | 2 | ROZPOCET | 0 | 0 | 0 | 0 | 0 | 1 | 0 | 16 | 1790453588
31 | K | K047 | Nakládání výkopku z hornin tř. 1 až 4 do 100 m3 | m3 | 3 |  | 0 |  |  |  | základní |  | 0 | 0 | 0 | 0 | 0 | 16 | K | 2 | ROZPOCET | 0 | 0 | 0 | 0 | 0 | 1 | 0 | 16 | 268548261
32 | K | K048 | Vodorovné přemístění do 20 m výkopku/sypaniny z horniny tř. 1 až 4 | m3 | 6 |  | 0 |  |  |  | základní |  | 0 | 0 | 0 | 0 | 0 | 16 | K | 2 | ROZPOCET | 0 | 0 | 0 | 0 | 0 | 1 | 0 | 16 | -1327999510
33 | K | K049 | Zásyp zářezů pro podzemní vedení sypaninou se zhutněním | m3 | 42 |  | 0 |  |  |  | základní |  | 0 | 0 | 0 | 0 | 0 | 16 | K | 2 | ROZPOCET | 0 | 0 | 0 | 0 | 0 | 1 | 0 | 16 | -1536144206
34 | K | K050 | Vyspravení podkladu po překopech ing sítí plochy přes 15 m2 obalovaným kamenivem acp (ok) tl. 100 mm | m2 | 56 |  | 0 |  |  |  | základní |  | 0 | 0 | 0 | 0 | 0 | 16 | K | 2 | ROZPOCET | 0 | 0 | 0 | 0 | 0 | 1 | 0 | 16 | -931704079
35 | K | K051 | Očištění dlažebních kostek drobných s původním spárováním kamenivem těženým při překopech ing sítí | m2 | 56 |  | 0 |  |  |  | základní |  | 0 | 0 | 0 | 0 | 0 | 16 | K | 2 | ROZPOCET | 0 | 0 | 0 | 0 | 0 | 1 | 0 | 16 | -796742486
36 | K | K052 | Vyspravení krytu komunikací po překopech plochy přes 15 m2 dlažbou drobnou do lože z kameniva | m2 | 56 |  | 0 |  |  |  | základní |  | 0 | 0 | 0 | 0 | 0 | 16 | K | 2 | ROZPOCET | 0 | 0 | 0 | 0 | 0 | 1 | 0 | 16 | -1289548763
37 | K | K053 | Úprava pláně zářez tř. 4 se zhut | m2 | 28 |  | 0 |  |  |  | základní |  | 0 | 0 | 0 | 0 | 0 | 16 | K | 2 | ROZPOCET | 0 | 0 | 0 | 0 | 0 | 1 | 0 | 16 | 1758029392
38 | K | K054 | Měření zemního odporu | ks | 1 |  | 0 |  |  |  | základní |  | 0 | 0 | 0 | 0 | 0 | 16 | K | 2 | ROZPOCET | 0 | 0 | 0 | 0 | 0 | 1 | 0 | 16 | 850721208
39 | K | K055 | Revize hromosvod+uzemnění | ks | 1 |  | 0 |  |  |  | základní |  | 0 | 0 | 0 | 0 | 0 | 16 | K | 2 | ROZPOCET | 0 | 0 | 0 | 0 | 0 | 1 | 0 | 16 | -49970820
40 | K | K056 | Podružný materiál | kpl | 1 |  | 0 |  |  |  | základní |  | 0 | 0 | 0 | 0 | 0 | 16 | K | 2 | ROZPOCET | 0 | 0 | 0 | 0 | 0 | 1 | 0 | 16 | -2110132697
41 | K | K057 | Podíl přidružených výkonů | kpl | 1 |  | 0 |  |  |  | základní |  | 0 | 0 | 0 | 0 | 0 | 16 | K | 2 | ROZPOCET | 0 | 0 | 0 | 0 | 0 | 1 | 0 | 16 | -302260234
42 | K | K058 | Doprava | kpl | 1 |  | 0 |  |  |  | základní |  | 0 | 0 | 0 | 0 | 0 | 16 | K | 2 | ROZPOCET | 0 | 0 | 0 | 0 | 0 | 1 | 0 | 16 | 2120542708
43 | K | K059 | Projekt skutečného provedení | kpl | 1 |  | 0 |  |  |  | základní |  | 0 | 0 | 0 | 0 | 0 | 16 | K | 2 | ROZPOCET | 0 | 0 | 0 | 0 | 0 | 1 | 0 | 16 | -1173003088

## VRN - Ostatní a vedlejší ...
[9 empty] | >> skryté sloupce << | [9 empty] | {3f6abb1c-3177-4683-b0f9-a808124d1580}
2
| KRYCÍ LIST SOUPISU PRACÍ | [8 empty] | v --- níže se nacházejí doplnkové a pomocné údaje k sestavám --- v | [8 empty] | False
Stavba:
Rekonstrukce fasády a výplní- objekt Kutnohorská 179, Kolín
Objekt:
VRN - Ostatní a vedlejší náklady
| KSO: |  |  |  |  | CC-CZ:
| Místo: |  |  |  |  | Datum: | 9. 4. 2024
| Zadavatel: |  |  |  |  | IČ:
DIČ:
| Uchazeč: |  |  |  |  | IČ: | Vyplň údaj
|  | Vyplň údaj |  |  |  | DIČ: | Vyplň údaj
| Projektant: |  |  |  |  | IČ:
|  | D et A stavební společnost s.r.o. |  |  |  | DIČ:
| Zpracovatel: |  |  |  |  | IČ:
DIČ:
Poznámka:
Součástí zadávací dokumentace je nejen výkaz výměr, ale i projektová dokumentace. Cena musí být tvořena na základě prohlídky stavby a minimálně těchto dvou částí zadávací dokumentace. Přesto, že tento výkaz výměr byl vypracován s nejvyšší péčí, je na výhradní odpovědnosti nabízejícího zkontrolovat položky a výměry zde uvedené s výkresovou a textovou částí dokumentace a případně uvést opravené či doplněné položky na zvláštní list nabídky.
| Cena bez DPH | [5 empty] | 0
|  |  | Základ daně |  |  | Sazba daně | Výše daně
| DPH | základní | 0 |  |  | 21% | 0
|  | snížená | 0 |  |  | 12% | 0
|  | zákl. přenesená | 0 |  |  | 21% | 0
|  | sníž. přenesená | 0 |  |  | 12% | 0
|  | nulová | 0 |  |  | 0% | 0
| Cena s DPH |  |  | v | CZK |  | 0
REKAPITULACE ČLENĚNÍ SOUPISU PRACÍ
Stavba:
Rekonstrukce fasády a výplní- objekt Kutnohorská 179, Kolín
Objekt:
VRN - Ostatní a vedlejší náklady
Místo: | [5 empty] | Datum: | 9. 4. 2024
Zadavatel: | [5 empty] | Projektant: | D et A stavební společnost s.r.o.
Uchazeč: |  |  | Vyplň údaj |  |  | Zpracovatel:
Kód dílu - Popis | [6 empty] | Cena celkem [CZK]
Náklady stavby celkem | [6 empty] | 0 | [12 empty] | -1
| VRN - Vedlejší rozpočtové náklady | [5 empty] | 0
SOUPIS PRACÍ
Stavba:
Rekonstrukce fasády a výplní- objekt Kutnohorská 179, Kolín
Objekt:
VRN - Ostatní a vedlejší náklady
Místo: | [5 empty] | Datum: | 9. 4. 2024
Zadavatel: | [5 empty] | Projektant: | D et A stavební společnost s.r.o.
Uchazeč: |  |  | Vyplň údaj |  |  | Zpracovatel:
PČ | Typ | Kód | Popis | MJ | Množství | J.cena [CZK] | Cena celkem [CZK] | Cenová soustava |  |  | DPH | J. Nh [h] | Nh celkem [h] | J. hmotnost [t] | Hmotnost celkem [t] | J. suť [t] | Suť Celkem [t]
Náklady soupisu celkem | [6 empty] | 0 | [5 empty] | 0 |  | 0 |  | 0 |  | D | -1 | [7 empty] | 0
| D | VRN | Vedlejší rozpočtové náklady |  |  |  | 0 | [5 empty] | 0 |  | 0 |  | 0 | 5 | D | 0 | ROZPOCET | [6 empty] | 0
1 | K | K001 | Mimostaveništní doprava Obsahuje náklady na veškerou dopravu potřebného materiálu a výrobků od místa prodejce nebo výrobce do prostoru složení v objektu zařízení staveniště, včetně nákladů s dopravou souvisejících (naložení při pořízení, složení na stavbě, provoz mechanizmu nutného k naložení, složení a přepravě, mzdové náklady s dopravou souvisejícími, vyřízení a úhrada dopravních výjímek, povolení, zvláštních oprávnění k dopravě, doprovod, dopravní trasování apod.). Při dovozu ze třetích zemí náklady na clo, dovozní přirážky apod. Vzdálenost je dána vzdáleností konkrétního výrobce či prodejce při pořízení konkrétní věci od místa vyložení na staveništi. Také obsahuje náklady na dopravu pracovníků. Obsahuje dopravu pronajatého lešení, bednění atd. | kpl | 1 |  | 0 |  |  |  | základní |  | 0 | 0 | 0 | 0 | 0 | 4 | K | 1 | ROZPOCET | 0 | 0 | 0 | 0 | 0 | 1 | 0 | 4 | 391510099
2 | K | K002 | Zařízení staveniště Veškeré náklady související se zařízením staveniště, zejména: náklady s umístěním, dopravou, provozem a likvidací skladů a buňkoviště, náklady s projednáním připojení, připojením a odpojením stavby na veř.rozvod elektrické energie a vody a úhrada za spotřebovaná tato média, náklady na umístění, dopravu, provoz a likvidaci hygienických zařízení stavby, náklady na staveništní rozvaděč(e), vnitrostaveništní rozvody elektrické energie a vody, náklady na vytápění a osvětlení staveniště, náklady na opatření k zamezení negativního vlivu stavby na okolí (protiprachová, protihluková apod.), náklady na čištění veřejných komunikací znečištěných stavbou, náklady na úklid prostoru staveniště, náklady na znovuuvedení prostoru zařízení staveniště do původního stavu atd. | kpl | 1 |  | 0 |  |  |  | základní |  | 0 | 0 | 0 | 0 | 0 | 4 | K | 1 | ROZPOCET | 0 | 0 | 0 | 0 | 0 | 1 | 0 | 4 | -494821462
3 | K | K003 | Provedení výtažných zkoušek, ověření soudržnosti podkladu a přídržnost lepící hmoty, odtrhová zkouška na vybraných místech fasády cca 10x | kpl | 1 |  | 0 |  |  |  | základní |  | 0 | 0 | 0 | 0 | 0 | 4 | K | 1 | ROZPOCET | 0 | 0 | 0 | 0 | 0 | 1 | 0 | 4 | -1255230170
4 | K | K006 | Ochrana zeleně a kontrukcí kolem objektu | kpl | 1 |  | 0 |  |  |  | základní |  | 0 | 0 | 0 | 0 | 0 | 4 | K | 1 | ROZPOCET | 0 | 0 | 0 | 0 | 0 | 1 | 0 | 4 | -252033243
5 | K | K014 | Fotodokumentace průběhu výstavby | kpl | 1 |  | 0 |  |  |  | základní |  | 0 | 0 | 0 | 0 | 0 | 4 | K | 1 | ROZPOCET | 0 | 0 | 0 | 0 | 0 | 1 | 0 | 4 | 1266784301
6 | K | K015 | Koordinační činnost | kpl | 1 |  | 0 |  |  |  | základní |  | 0 | 0 | 0 | 0 | 0 | 4 | K | 1 | ROZPOCET | 0 | 0 | 0 | 0 | 0 | 1 | 0 | 4 | -1597289718
7 | K | K016 | Zábory vč. vyřízení a poplatku popř. DIO | kpl | 1 |  | 0 |  |  |  | základní |  | 0 | 0 | 0 | 0 | 0 | 4 | K | 1 | ROZPOCET | 0 | 0 | 0 | 0 | 0 | 1 | 0 | 4 | -1701737977
8 | K | x5 | Opatření BOZP v rozsahu NV 591/2006 Sb. a další platné legislativy Náklady na veškerá opatření na úseku BOZP v rozsahu NV 591/2006Sb, NV 262/2005 Sb., zák. 309/2006 Sb., zák. 183/2006 Sb., další platné legislativy, Plánu BOZP, zejména: oplocení a likvidace oplocení staveniště, označení staveniště, koordinátor BOZP, zabezpečení vjezdu a výjezdu na staveniště, zpracování technologických postupů bouracích, montážních, betonářských a dalších prací, opatření při práci ve výškách a nad volnou hloubkou, opatření při zemních pracích, opatření kolektivní ochrany, opatření individuální ochrany, opatření při bouracích pracích, opatření při betonářských a montážních pracích, platná revizní oprávnění, opatření při užívání stavební mechanizace, protipožární opatření, vybavení prostředky první pomoci, protipožárními prostředky, opatření při přenosu elektrické energie apod. | kpl | 1 |  | 0 |  |  |  | základní |  | 0 | 0 | 0 | 0 | 0 | 4 | K | 1 | ROZPOCET | 0 | 0 | 0 | 0 | 0 | 1 | 0 | 4 | -1366787333
9 | K | x7 | Vypracování dokumentace skutečného provedení Obsahuje vypracování dokumentace skutečného provedení stavby autorizovanou osobou v 3 tištěných paré + 1x na digitálním nosiči - VE FORMÁTECH PDF a V OTEVŘENÉM FORMÁTU dwg A doc, dále soupis a zdůvodnění změn oproti původní dokumentaci, projednání změn oproti původní dokumentaci, vyžadujících povolení Změny stavby před dokončením, pokud tato změna nebyla vědomě vyvolána zadavatelem stavby, včetně vypracování všech podkladů a podání na příslušném úřadě veřejné správy. | kpl | 1 |  | 0 |  |  |  | základní |  | 0 | 0 | 0 | 0 | 0 | 4 | K | 1 | ROZPOCET | 0 | 0 | 0 | 0 | 0 | 1 | 0 | 4 | 987691899
10 | K | K076 | Zpracování PD a návrhu řešení dešťové kanalizace | kpl | 1 |  | 0 |  |  |  | základní |  | 0 | 0 | 0 | 0 | 0 | 4 | K | 1 | ROZPOCET | 0 | 0 | 0 | 0 | 0 | 1 | 0 | 4 | 1475146363
11 | K | x78 | Rozpočtová rezerva- uchazeč vyplní částku 350.000,- | kpl | 1 |  | 0 |  |  |  | základní |  | 0 | 0 | 0 | 0 | 0 | 4 | K | 1 | ROZPOCET | 0 | 0 | 0 | 0 | 0 | 1 | 0 | 4 | 654518550

## Pokyny pro vyplnění
Struktura údajů, formát souboru a metodika pro zpracování
Struktura
Soubor je složen ze záložky Rekapitulace stavby a záložek s názvem soupisu prací pro jednotlivé objekty ve formátu XLSX. Každá ze záložek přitom obsahuje
ještě samostatné sestavy vymezené orámovaním a nadpisem sestavy.
Rekapitulace stavby obsahuje sestavu Rekapitulace stavby a Rekapitulace objektů stavby a soupisů prací.
V sestavě Rekapitulace stavby jsou uvedeny informace identifikující předmět veřejné zakázky na stavební práce, KSO, CC-CZ, CZ-CPV, CZ-CPA a rekapitulaci
celkové nabídkové ceny uchazeče.
Termínem "uchazeč" (resp. zhotovitel) se myslí "účastník zadávacího řízení" ve smyslu zákona o zadávání veřejných zakázek.
V sestavě Rekapitulace objektů stavby a soupisů prací je uvedena rekapitulace stavebních objektů, inženýrských objektů, provozních souborů,
vedlejších a ostatních nákladů a ostatních nákladů s rekapitulací nabídkové ceny za jednotlivé soupisy prací. Na základě údaje Typ je možné
identifikovat, zda se jedná o objekt nebo soupis prací pro daný objekt:
|  | STA | Stavební objekt pozemní
|  | ING | Stavební objekt inženýrský
|  | PRO | Provozní soubor
|  | VON | Vedlejší a ostatní náklady
|  | OST | Ostatní
|  | Soupis | Soupis prací pro daný typ objektu
Soupis prací pro jednotlivé objekty obsahuje sestavy Krycí list soupisu prací, Rekapitulace členění soupisu prací, Soupis prací. Za soupis prací může být považován
i objekt stavby v případě, že neobsahuje podřízenou zakázku.
Krycí list soupisu obsahuje rekapitulaci informací o předmětu veřejné zakázky ze sestavy Rekapitulace stavby, informaci o zařazení objektu do KSO,
CC-CZ, CZ-CPV, CZ-CPA a rekapitulaci celkové nabídkové ceny uchazeče za aktuální soupis prací.
Rekapitulace členění soupisu prací obsahuje rekapitulaci soupisu prací ve všech úrovních členění soupisu tak, jak byla tato členění použita (např.
stavební díly, funkční díly, případně jiné členění) s rekapitulací nabídkové ceny.
Soupis prací obsahuje položky veškerých stavebních nebo montážních prací, dodávek materiálů a služeb nezbytných pro zhotovení stavebního objektu,
inženýrského objektu, provozního souboru, vedlejších a ostatních nákladů.
Pro položky soupisu prací se zobrazují následující informace:
|  | PČ |  | Pořadové číslo položky v aktuálním soupisu
|  | TYP |  | Typ položky: K - konstrukce, M - materiál, PP - plný popis, PSC - poznámka k souboru cen, P - poznámka k položce, VV - výkaz výměr, FIG - rozpad figur
|  | Kód |  | Kód položky
|  | Popis |  | Zkrácený popis položky
|  | MJ |  | Měrná jednotka položky
|  | Množství |  | Množství v měrné jednotce
|  | J.cena |  | Jednotková cena položky. Zadaní může obsahovat namísto J.ceny sloupce J.materiál a J.montáž, jejichž součet definuje
J.cenu položky.
|  | Cena celkem |  | Celková cena položky daná jako součin množství a j.ceny
|  | Cenová soustava |  | Příslušnost položky do cenové soustavy
Ke každé položce soupisu prací se na samostatných řádcích může zobrazovat:
Plný popis položky
Poznámka k souboru cen a poznámka zadavatele
Výkaz výměr
Pokud je k řádku výkazu výměr evidovaný údaj ve sloupci Kód, jedná se o definovaný odkaz, na který se může odvolávat výkaz výměr z jiné položky.
Metodika pro zpracování
Jednotlivé sestavy jsou v souboru provázány. Editovatelné pole jsou zvýrazněny žlutým podbarvením, ostatní pole neslouží k editaci a nesmí být jakkoliv
modifikovány.
Uchazeč je pro podání nabídky povinen vyplnit žlutě podbarvená pole:
Pole Uchazeč v sestavě Rekapitulace stavby - zde uchazeč vyplní svůj název (název subjektu)
Pole IČ a DIČ v sestavě Rekapitulace stavby - zde uchazeč vyplní svoje IČ a DIČ
Datum v sestavě Rekapitulace stavby - zde uchazeč vyplní datum vytvoření nabídky
J.cena = jednotková cena v sestavě Soupis prací o maximálním počtu desetinných míst uvedených v poli
- pokud sestavy soupisů prací obsahují pole J.cena, měla by být všechna tato pole vyplněna nenulovými
Poznámka - nepovinný údaj pro položku soupisu
V případě, že sestavy soupisů prací neobsahují pole J.cena, potom ve všech soupisech prací obsahují pole:
- J.materiál - jednotková cena materiálu
- J.montáž - jednotková cena montáže
Uchazeč v tomto případě by měl vyplnit všechna pole J.materiál a pole J.montáž nenulovými kladnými číslicemi. V případech, kdy položka
neobsahuje žádný materiál je přípustné, aby pole J.materiál bylo vyplněno nulou. V případech, kdy položka neobsahuje žádnou montáž je přípustné,
aby pole J.montáž bylo vyplněno nulou. Obě pole - J.materiál, J.Montáž u jedné položky by však neměly být vyplněny nulou.
Rekapitulace stavby
Název |  |  | Povinný |  | Popis | Typ | Max. počet
atributu |  |  | (A/N) |  |  |  | znaků
Kód |  |  | A |  | Kód stavby | String | 20
Stavba |  |  | A |  | Název stavby | String | 120
Místo |  |  | N |  | Místo stavby | String | 50
Datum |  |  | A |  | Datum vykonaného exportu | Date
KSO |  |  | N |  | Klasifikace stavebního objektu | String | 15
CC-CZ |  |  | N |  | Klasifikace stavbeních děl | String | 15
CZ-CPV |  |  | N |  | Společný slovník pro veřejné zakázky | String | 20
CZ-CPA |  |  | N |  | Klasifikace produkce podle činností | String | 20
Zadavatel |  |  | N |  | Zadavatel zadaní | String | 50
IČ |  |  | N |  | IČ zadavatele zadaní | String | 20
DIČ |  |  | N |  | DIČ zadavatele zadaní | String | 20
Uchazeč |  |  | N |  | Uchazeč veřejné zakázky | String | 50
Projektant |  |  | N |  | Projektant | String | 50
Poznámka |  |  | N |  | Poznámka k zadání | String | 255
Sazba DPH |  |  | A |  | Rekapitulace sazeb DPH u položek soupisů | eGSazbaDph
Základna DPH |  |  | A |  | Základna DPH určena součtem celkové ceny z položek soupisů | Double
Hodnota DPH |  |  | A |  | Hodnota DPH | Double
Cena bez DPH |  |  | A |  | Celková cena bez DPH za celou stavbu. Sčítává se ze všech listů. | Double
Cena s DPH |  |  | A |  | Celková cena s DPH za celou stavbu | Double
Rekapitulace objektů stavby a soupisů prací
Název |  |  | Povinný |  | Popis | Typ | Max. počet
atributu |  |  | (A/N) |  |  |  | znaků
Kód |  |  | A |  | Přebírá se z Rekapitulace stavby | String | 20
Stavba |  |  | A |  | Přebírá se z Rekapitulace stavby | String | 120
Místo |  |  | N |  | Přebírá se z Rekapitulace stavby | String | 50
Datum |  |  | A |  | Přebírá se z Rekapitulace stavby | Date
Zadavatel |  |  | N |  | Přebírá se z Rekapitulace stavby | String | 50
Projektant |  |  | N |  | Přebírá se z Rekapitulace stavby | String | 50
Uchazeč |  |  | N |  | Přebírá se z Rekapitulace stavby | String | 50
Kód |  |  | A |  | Kód objektu | String | 20
Objektu, Soupis prací |  |  | A |  | Název objektu | String | 120
Cena bez DPH |  |  | A |  | Cena bez DPH za daný objekt | Double
Cena s DPH |  |  | A |  | Cena spolu s DPH za daný objekt | Double
Typ |  |  | A |  | Typ zakázky | eGTypZakazky
Krycí list soupisu
Název |  |  | Povinný |  | Popis | Typ | Max. počet
atributu |  |  | (A/N) |  |  |  | znaků
Stavba |  |  | A |  | Přebírá se z Rekapitulace stavby | String | 120
Objekt |  |  | A |  | Kód a název objektu | String | 20 + 120
Soupis |  |  | A |  | Kód a název soupisu | String | 20 + 120
KSO |  |  | N |  | Klasifikace stavebního objektu | String | 15
CC-CZ |  |  | N |  | Klasifikace stavbeních děl | String | 15
CZ-CPV |  |  | N |  | Společný slovník pro veřejné zakázky | String | 20
CZ-CPA |  |  | N |  | Klasifikace produkce podle činností | String | 20
Místo |  |  | N |  | Přebírá se z Rekapitulace stavby | String | 50
Zadavatel |  |  | N |  | Přebírá se z Rekapitulace stavby | String | 50
Uchazeč |  |  | N |  | Přebírá se z Rekapitulace stavby | String | 50
Projektant |  |  | N |  | Přebírá se z Rekapitulace stavby | String | 50
Poznámka |  |  | N |  | Poznámka k soupisu prací | String | 255
Sazba DPH |  |  | A |  | Rekapitulace sazeb DPH na položkách aktuálního soupisu | eGSazbaDph
Základna DPH |  |  | A |  | Základna DPH určena součtem celkové ceny z položek aktuálního soupisu | Double
Hodnota DPH |  |  | A |  | Hodnota DPH | Double
Cena bez DPH |  |  | A |  | Cena bez DPH za daný soupis | Double
Cena s DPH |  |  | A |  | Cena s DPH za daný soupis | Double
Rekapitulace členění soupisu prací
Název |  |  | Povinný |  | Popis | Typ | Max. počet
atributu |  |  | (A/N) |  |  |  | znaků
Stavba |  |  | A |  | Přebírá se z Rekapitulace stavby | String | 120
Objekt |  |  | A |  | Kód a název objektu, přebírá se z Krycího listu soupisu | String | 20 + 120
Soupis |  |  | A |  | Kód a název objektu, přebírá se z Krycího listu soupisu | String | 20 + 120
Místo |  |  | N |  | Přebírá se z Rekapitulace stavby | String | 50
Datum |  |  | A |  | Přebírá se z Rekapitulace stavby | Date
Zadavatel |  |  | N |  | Přebírá se z Rekapitulace stavby | String | 50
Projektant |  |  | N |  | Přebírá se z Rekapitulace stavby | String | 50
Uchazeč |  |  | N |  | Přebírá se z Rekapitulace stavby | String | 50
Kód dílu - Popis |  |  | A |  | Kód a název dílu ze soupisu | String | 20 + 100
Cena celkem |  |  | A |  | Cena celkem za díl ze soupisu | Double
Soupis prací
Název |  |  | Povinný |  | Popis | Typ | Max. počet
atributu |  |  | (A/N) |  |  |  | znaků
Stavba |  |  | A |  | Přebírá se z Rekapitulace stavby | String | 120
Objekt |  |  | A |  | Kód a název objektu | String | 20 + 120
Soupis |  |  | A |  | Přebírá se z Krycího listu soupisu | String | 20 + 120
Místo |  |  | N |  | Přebírá se z Krycího listu soupisu | String | 50
Datum |  |  | A |  | Přebírá se z Krycího listu soupisu | Date
Zadavatel |  |  | N |  | Přebírá se z Krycího listu soupisu | String | 50
Projektant |  |  | N |  | Přebírá se z Krycího listu soupisu | String | 50
Uchazeč |  |  | N |  | Přebírá se z Krycího listu soupisu | String | 50
PČ |  |  | A |  | Pořadové číslo položky soupisu | Long
Typ |  |  | A |  | Typ položky soupisu | eGTypPolozky | 1
Kód |  |  | A |  | Kód položky ze soupisu | String | 20
Popis |  |  | A |  | Popis položky ze soupisu | String | 255
MJ |  |  | A |  | Měrná jednotka položky | String | 10
Množství |  |  | A |  | Množství položky soupisu | Double
J.Cena |  |  | A |  | Jednotková cena položky | Double
Cena celkem |  |  | A |  | Cena celkem vyčíslena jako J.Cena * Množství | Double
Cenová soustava |  |  | N |  | Zařazení položky do cenové soustavy | String | 50
p |  |  | N |  | Poznámka položky ze soupisu | Memo
psc |  |  | N |  | Poznámka k souboru cen ze soupisu | Memo
pp |  |  | N |  | Plný popis položky ze soupisu | Memo
vv |  |  | N |  | Výkaz výměr (figura, výraz, výměra) ze soupisu | Text,Text,Double | 20, 150
fig |  |  | N |  | Rozpad figur | Text,Text,Double | 20, 150
DPH |  |  | A |  | Sazba DPH pro položku | eGSazbaDPH
Hmotnost |  |  | A |  | Hmotnost položky ze soupisu | Double
Suť |  |  | A |  | Suť položky ze soupisu | Double
Nh |  |  | N |  | Normohodiny položky ze soupisu | Double
Datová věta
Typ věty |  |  | Hodnota |  | Význam
eGSazbaDPH |  |  | základní |  | Základní sazba DPH
|  |  | snížená |  | Snížená sazba DPH
|  |  | nulová |  | Nulová sazba DPH
|  |  | zákl. přenesená |  | Základní sazba DPH přenesená
|  |  | sníž. přenesená |  | Snížená sazba DPH přenesená
eGTypZakazky |  |  | STA |  | Stavební objekt
|  |  | PRO |  | Provozní soubor
|  |  | ING |  | Inženýrský objekt
|  |  | VON |  | Vedlejší a ostatní náklady
|  |  | OST |  | Ostatní náklady
eGTypPolozky |  |  | 1 |  | Položka typu HSV
|  |  | 2 |  | Položka typu PSV
|  |  | 3 |  | Položka typu M
|  |  | 4 |  | Položka typu OST