## Rekapitulace stavby
Export Komplet | [28 empty] | 2.0 | [5 empty] | False | False | {fbacb710-168f-40dc-a99f-d6ee334fca87}
[20 empty] | >> skryté sloupce << | [13 empty] | 0,01 | 21
[34 empty] | 0,01 | 12
|  | REKAPITULACE STAVBY | [18 empty] | v --- níže se nacházejí doplnkové a pomocné údaje k sestavám --- v | [11 empty] | Návod na vyplnění | 0,001
|  | Kód: |  |  |  |  | 24033o | [25 empty] | Měnit lze pouze buňky se žlutým podbarvením! 1) na prvním listu Rekapitulace stavby vyplňte v sestavě a) Souhrnný list - údaje o Uchazeči (přenesou se do ostatních sestav i v jiných listech) b) Rekapitulace objektů - potřebné Ostatní náklady 2) na vybraných listech vyplňte v sestavě a) Krycí list - údaje o Uchazeči, pokud se liší od údajů o Uchazeči na Souhrnném listu (údaje se přenesou do ostatních sestav v daném listu) b) Rekapitulace rozpočtu - potřebné Ostatní náklady c) Celkové náklady za stavbu - ceny u položek - množství, pokud má žluté podbarvení - a v případě potřeby poznámku (ta je ve skrytém sloupci) | 0,01
|  | Stavba: |  |  |  |  | VEŘEJNÉ WC ZÁMECKÁ - STAVEBNÍ ÚPRAVY | [26 empty] | 0,01
|  | KSO: | [13 empty] | CC-CZ: | [17 empty] | 0,01
|  | Místo: |  |  |  |  | KOLÍN I, ZÁMECKÁ, ST. PARC. Č. 1/2, 4333 | [8 empty] | Datum: |  | 2024/09 | [15 empty] | 0,01
0,01
|  | Zadavatel: | [13 empty] | IČ: | [17 empty] | 0,01
|  |  | Město Kolín, Karlovo nám. 78, Kolín I | [12 empty] | DIČ: | [17 empty] | 0,01
0,01
|  | Uchazeč: | [13 empty] | IČ: |  | Vyplň údaj | [15 empty] | 0,01
|  |  | Vyplň údaj | [12 empty] | DIČ: |  | Vyplň údaj | [15 empty] | 0,01
False
|  | Projektant: | [13 empty] | IČ: |  | 27210341 | [15 empty] | False
|  |  | AZ PROJECT s.r.o., Plynárenská 830, Kolín IV | [12 empty] | DIČ: |  | CZ27210341 | [15 empty] | True
0,01
|  | Zpracovatel: | [13 empty] | IČ: |  | 27210341 | [15 empty] | 0,01
|  |  | AZ PROJECT s.r.o., Plynárenská 830, Kolín IV | [12 empty] | DIČ: |  | CZ27210341 | [15 empty] | True
Poznámka:
|  | Cena bez DPH | [13 empty] | 0
[8 empty] | Sazba daně |  |  | Základ daně |  |  |  |  | Výše daně
|  | DPH |  | základní |  |  |  | 21% |  |  | 0 |  |  |  |  | 0
|  |  |  | snížená |  |  |  | 12% |  |  | 0 |  |  |  |  | 0
|  |  |  | zákl. přenesená |  |  |  | 21% |  |  | 0 |  |  |  |  | 0
|  |  |  | sníž. přenesená |  |  |  | 12% |  |  | 0 |  |  |  |  | 0
|  |  |  | nulová |  |  |  | 0% |  |  | 0 |  |  |  |  | 0
|  | Cena s DPH | [6 empty] | v |  |  | CZK |  |  |  | 0
|  | Projektant | [11 empty] | Zpracovatel
|  | Datum a podpis: | [7 empty] | Razítko |  |  |  | Datum a podpis: |  |  | Razítko
|  | Objednavatel | [11 empty] | Uchazeč
|  | Datum a podpis: | [7 empty] | Razítko |  |  |  | Datum a podpis: |  |  | Razítko
REKAPITULACE OBJEKTŮ STAVBY A SOUPISŮ PRACÍ
| Kód: | [6 empty] | 24033o
| Stavba: | [6 empty] | VEŘEJNÉ WC ZÁMECKÁ - STAVEBNÍ ÚPRAVY
| Místo: | [6 empty] | KOLÍN I, ZÁMECKÁ, ST. PARC. Č. 1/2, 4333 | [6 empty] | Datum: |  | 2024/09
| Zadavatel: | [6 empty] | Město Kolín, Karlovo nám. 78, Kolín I | [6 empty] | Projektant: |  | AZ PROJECT s.r.o., Plynárenská 830, Kolín IV |  |  |  | Informatívní údaje z listů zakázek
| Uchazeč: | [13 empty] | Zpracovatel: |  | AZ PROJECT s.r.o., Plynárenská 830, Kolín IV
| Kód |  |  |  | Popis | [7 empty] | Cena bez DPH [CZK] |  |  |  |  | Cena s DPH [CZK] | Typ |  | z toho Ostat. náklady [CZK] | DPH [CZK] | Normohodiny [h] | DPH základní [CZK] | DPH snížená [CZK] | DPH základní přenesená [CZK] | DPH snížená přenesená [CZK] | Základna DPH základní | Základna DPH snížená | Základna DPH zákl. přenesená | Základna DPH sníž. přenesená | Základna DPH nulová
| Náklady z rozpočtů | [11 empty] | 0 |  |  |  |  | 0 |  |  | 0 | 0 | 0 | 0 | 0 | 0 | 0 | 0 | 0 | 0 | 0 | 0 |  | D | 0 | ###NOIMPORT### | IMPORT | {fbacb710-168f-40dc-a99f-d6ee334fca87} | {00000000-0000-0000-0000-000000000000}
|  | 24033 |  |  |  | VEŘEJNÉ WC ZÁMECKÁ - STAVEBNÍ ÚPRAVY | [6 empty] | 0 |  |  |  |  | 0 | STA |  | 0 | 0 | 0 | 0 | 0 | 0 | 0 | 0 | 0 | 0 | 0 | 0 |  | D | 1 | ###NOIMPORT### | IMPORT | {d02a0b25-3c5c-4d0f-81bc-40b5b1a1a7ea} | {fbacb710-168f-40dc-a99f-d6ee334fca87} | 2
/ |  |  | 24033a |  |  |  | STAVEBNÍ ÚPRAVY | [5 empty] | 0 |  |  |  |  | 0 | Soupis |  | 0 | 0 | 0 | 0 | 0 | 0 | 0 | 0 | 0 | 0 | 0 | 0 |  |  | 2 |  | IMPORT | {ea814a71-fdfe-4d9f-83b1-ed6b41f3d75f} | {d02a0b25-3c5c-4d0f-81bc-40b5b1a1a7ea}

## 24033a - STAVEBNÍ ÚPRAVY
[9 empty] | >> skryté sloupce << | [9 empty] | {ea814a71-fdfe-4d9f-83b1-ed6b41f3d75f}
2
| KRYCÍ LIST SOUPISU PRACÍ | [8 empty] | v --- níže se nacházejí doplnkové a pomocné údaje k sestavám --- v | [8 empty] | False
Stavba:
VEŘEJNÉ WC ZÁMECKÁ - STAVEBNÍ ÚPRAVY
Objekt:
24033 - VEŘEJNÉ WC ZÁMECKÁ - STAVEBNÍ ÚPRAVY
Soupis:
24033a - STAVEBNÍ ÚPRAVY
| KSO: |  |  |  |  | CC-CZ:
| Místo: |  | KOLÍN I, ZÁMECKÁ, ST. PARC. Č. 1/2, 4333 |  |  | Datum: | 2024/09
| Zadavatel: |  |  |  |  | IČ:
|  | Město Kolín, Karlovo nám. 78, Kolín I |  |  |  | DIČ:
| Uchazeč: |  |  |  |  | IČ: | Vyplň údaj
|  | Vyplň údaj |  |  |  | DIČ: | Vyplň údaj
| Projektant: |  |  |  |  | IČ: | 27210341
|  | AZ PROJECT s.r.o., Plynárenská 830, Kolín IV |  |  |  | DIČ: | CZ27210341
| Zpracovatel: |  |  |  |  | IČ: | 27210341
|  | AZ PROJECT s.r.o., Plynárenská 830, Kolín IV |  |  |  | DIČ: | CZ27210341
Poznámka:
| Cena bez DPH | [5 empty] | 0
|  |  | Základ daně |  |  | Sazba daně | Výše daně
| DPH | základní | 0 |  |  | 21% | 0
|  | snížená | 0 |  |  | 12% | 0
|  | zákl. přenesená | 0 |  |  | 21% | 0
|  | sníž. přenesená | 0 |  |  | 12% | 0
|  | nulová | 0 |  |  | 0% | 0
| Cena s DPH |  |  | v | CZK |  | 0
| Projektant |  |  | Zpracovatel
| Datum a podpis: |  | Razítko | Datum a podpis: |  |  | Razítko
| Objednavatel |  |  | Uchazeč
| Datum a podpis: |  | Razítko | Datum a podpis: |  |  | Razítko
REKAPITULACE ČLENĚNÍ SOUPISU PRACÍ
Stavba:
VEŘEJNÉ WC ZÁMECKÁ - STAVEBNÍ ÚPRAVY
Objekt:
24033 - VEŘEJNÉ WC ZÁMECKÁ - STAVEBNÍ ÚPRAVY
Soupis:
24033a - STAVEBNÍ ÚPRAVY
Místo: |  |  | KOLÍN I, ZÁMECKÁ, ST. PARC. Č. 1/2, 4333 |  |  | Datum: | 2024/09
Zadavatel: |  |  | Město Kolín, Karlovo nám. 78, Kolín I |  |  | Projektant: | AZ PROJECT s.r.o., Plynárenská 830, Kolín IV
Uchazeč: |  |  | Vyplň údaj |  |  | Zpracovatel: | AZ PROJECT s.r.o., Plynárenská 830, Kolín IV
Kód dílu - Popis | [6 empty] | Cena celkem [CZK]
Náklady ze soupisu prací | [6 empty] | 0 | [12 empty] | -1
| HSV - Práce a dodávky HSV | [5 empty] | 0
| 1 - Zemní práce | [5 empty] | 0
| 2 - Zakládání | [5 empty] | 0
| 3 - Svislé a kompletní konstrukce | [5 empty] | 0
| 4 - Vodorovné konstrukce | [5 empty] | 0
| 5 - Komunikace pozemní | [5 empty] | 0
| 6 - Úpravy povrchů, podlahy a osazování výplní | [5 empty] | 0
| 8 - Trubní vedení | [5 empty] | 0
| 9 - Ostatní konstrukce a práce, bourání | [5 empty] | 0
| 997 - Přesun sutě | [5 empty] | 0
| 998 - Přesun hmot | [5 empty] | 0
| PSV - Práce a dodávky PSV | [5 empty] | 0
| 711 - Izolace proti vodě, vlhkosti a plynům | [5 empty] | 0
| 712 - Povlakové krytiny | [5 empty] | 0
| 713 - Izolace tepelné | [5 empty] | 0
| 721 - Zdravotechnika - vnitřní + venkovní kanalizace | [5 empty] | 0
| 722 - Zdravotechnika - vnitřní vodovod | [5 empty] | 0
| 725 - Zdravotechnika - zařizovací předměty | [5 empty] | 0
| 732 - Tepelné čerpadlo | [5 empty] | 0
| 736 - Ústřední vytápění | [5 empty] | 0
| 741 - Elektroinstalace - silnoproud+bleskosvod | [5 empty] | 0
| 742 - Elektroinstalace - slaboproud | [5 empty] | 0
| 751 - Vzduchotechnika | [5 empty] | 0
| 762 - Konstrukce tesařské | [5 empty] | 0
| 763 - Konstrukce suché výstavby | [5 empty] | 0
| 764 - Konstrukce klempířské | [5 empty] | 0
| 766 - Konstrukce truhlářské | [5 empty] | 0
| 767 - Konstrukce zámečnické | [5 empty] | 0
| 771 - Podlahy z dlaždic | [5 empty] | 0
| 781 - Dokončovací práce - obklady | [5 empty] | 0
| 783 - Dokončovací práce - nátěry | [5 empty] | 0
| 784 - Dokončovací práce - malby a tapety | [5 empty] | 0
| 795 - Různé | [5 empty] | 0
| VRN - Vedlejší rozpočtové náklady | [5 empty] | 0
| VRN3 - Zařízení staveniště | [5 empty] | 0
| VRN4 - Inženýrská činnost | [5 empty] | 0
SOUPIS PRACÍ
Stavba:
VEŘEJNÉ WC ZÁMECKÁ - STAVEBNÍ ÚPRAVY
Objekt:
24033 - VEŘEJNÉ WC ZÁMECKÁ - STAVEBNÍ ÚPRAVY
Soupis:
24033a - STAVEBNÍ ÚPRAVY
Místo: |  |  | KOLÍN I, ZÁMECKÁ, ST. PARC. Č. 1/2, 4333 |  |  | Datum: | 2024/09
Zadavatel: |  |  | Město Kolín, Karlovo nám. 78, Kolín I |  |  | Projektant: | AZ PROJECT s.r.o., Plynárenská 830, Kolín IV
Uchazeč: |  |  | Vyplň údaj |  |  | Zpracovatel: | AZ PROJECT s.r.o., Plynárenská 830, Kolín IV
PČ | Typ | Kód | Popis | MJ | Množství | J.cena [CZK] | Cena celkem [CZK] | Cenová soustava |  |  | DPH | J. Nh [h] | Nh celkem [h] | J. hmotnost [t] | Hmotnost celkem [t] | J. suť [t] | Suť Celkem [t]
Náklady soupisu celkem | [6 empty] | 0 | [5 empty] | 0 |  | 126.4207 |  | 102.2601 |  | D | -1 | [10 empty] | 0
| D | HSV | Práce a dodávky HSV |  |  |  | 0 | [5 empty] | 0 |  | 117.9949 |  | 100.7495 | 1 | D | 0 |  |  |  | ROZPOCET | [6 empty] | 0
| D | 1 | Zemní práce |  |  |  | 0 | [5 empty] | 0 |  | 39.7151 |  | 13.6164 | 1 | D | 1 |  |  |  | ROZPOCET | [6 empty] | 0
1 | K | 111103403 | Vytrhání ruderálního plevele z travního porostu i s kořeny | ha | 0.007 |  | 0 | CS ÚRS 2024 02 |  |  | základní |  | 0 | 0 | 0 | 0 | 0 | 4 | K | 2 |  |  |  | ROZPOCET | 0 | 0 | 0 | 0 | 0 | 1 | 0 | 4 | 755607007
| VV |  | 7,25/1000 |  | 0.007 | [13 empty] | VV | 2 | 2 | True | 1 | ROZPOCET
2 | K | 113105111 | Rozebrání dlažeb z lomového kamene kladených na sucho | m2 | 18.25 |  | 0 | CS ÚRS 2024 02 |  |  | základní |  | 0 | 0 | 0 | 0 | 0 | 4 | K | 2 |  |  |  | ROZPOCET | 0 | 0 | 0 | 0 | 0 | 1 | 0 | 4 | -1076081154
| VV |  | 18,25 |  | 18.25 | [13 empty] | VV | 2 | 2 | True | 1 | ROZPOCET
3 | K | 113107124 | Odstranění podkladu z kameniva drceného tl přes 300 do 400 mm ručně | m2 | 18.9 |  | 0 | CS ÚRS 2024 02 |  |  | základní |  | 0 | 0 | 0 | 0.58 | 10.962 | 4 | K | 2 |  |  |  | ROZPOCET | 0 | 0 | 0 | 0 | 0 | 1 | 0 | 4 | -503868009
| VV |  | 8,4+10,5 |  | 18.9 | [13 empty] | VV | 2 | 2 | True | 1 | ROZPOCET
4 | K | 113107143 | Odstranění podkladu živičného tl přes 100 do 150 mm ručně | m2 | 8.4 |  | 0 | CS ÚRS 2024 02 |  |  | základní |  | 0 | 0 | 0 | 0.316 | 2.6544 | 4 | K | 2 |  |  |  | ROZPOCET | 0 | 0 | 0 | 0 | 0 | 1 | 0 | 4 | 550121306
5 | K | 119005112 | Vytyčení výsadeb zapojených nebo v záhonu plochy do 10 m2 s rozmístěním rostlin do plochy nepravidelně | m2 | 7.25 |  | 0 | CS ÚRS 2024 02 |  |  | základní |  | 0 | 0 | 0 | 0 | 0 | 4 | K | 2 |  |  |  | ROZPOCET | 0 | 0 | 0 | 0 | 0 | 1 | 0 | 4 | 1556936532
6 | K | 119005153 | Vytyčení výsadeb s rozmístěním solitérních rostlin přes 10 do 50 kusů | kus | 70 |  | 0 | CS ÚRS 2024 02 |  |  | základní |  | 0 | 0 | 0 | 0 | 0 | 4 | K | 2 |  |  |  | ROZPOCET | 0 | 0 | 0 | 0 | 0 | 1 | 0 | 4 | 1528566007
7 | K | 131313701 | Hloubení nezapažených jam v soudržných horninách třídy těžitelnosti II skupiny 4 ručně | m3 | 0.059 |  | 0 | CS ÚRS 2024 02 |  |  | základní |  | 0 | 0 | 0 | 0 | 0 | 4 | K | 2 |  |  |  | ROZPOCET | 0 | 0 | 0 | 0 | 0 | 1 | 0 | 4 | -1392489207
| VV |  | 0,3*0,3*(0,8-0,47)*2"ochrana TČ |  | 0.059 | [13 empty] | VV | 2 | 2 | True | 0 | ROZPOCET
| VV |  | Součet |  | 0.059 | [13 empty] | VV | 2 | 4 | True | 1 | ROZPOCET
8 | K | 131313711 | Hloubení zapažených jam v soudržných horninách třídy těžitelnosti II skupiny 4 ručně | m3 | 26.767 |  | 0 | CS ÚRS 2024 02 |  |  | základní |  | 0 | 0 | 0 | 0 | 0 | 4 | K | 2 |  |  |  | ROZPOCET | 0 | 0 | 0 | 0 | 0 | 1 | 0 | 4 | 298571668
| VV |  | 2,3*2,3*2,53*2 |  | 26.767 | [13 empty] | VV | 2 | 2 | True | 1 | ROZPOCET
9 | K | 132312331 | Hloubení nezapažených rýh šířky do 2000 mm v soudržných horninách třídy těžitelnosti II skupiny 4 ručně | m3 | 9.324 |  | 0 | CS ÚRS 2024 02 |  |  | základní |  | 0 | 0 | 0 | 0 | 0 | 4 | K | 2 |  |  |  | ROZPOCET | 0 | 0 | 0 | 0 | 0 | 1 | 0 | 4 | -559369260
| VV |  | 8,4*0,51+10,5*0,48"pro zateplení |  | 9.324 | [13 empty] | VV | 2 | 2 | True | 1 | ROZPOCET
10 | K | 151711111 | Osazení zápor ocelových dl do 8 m | m | 18.4 |  | 0 | CS ÚRS 2024 02 |  |  | základní |  | 0 | 0.00102 | 0.018768 | 0 | 0 | 4 | K | 2 |  |  |  | ROZPOCET | 0 | 0 | 0 | 0 | 0 | 1 | 0 | 4 | 666594051
| VV |  | 2,3*4*2 |  | 18.4 | [13 empty] | VV | 2 | 2 | True | 1 | ROZPOCET
11 | M | 13010950 | ocel profilová jakost S235JR (11 375) průřez HEA 100 | t | 0.418 |  | 0 | CS ÚRS 2024 02 |  |  | základní |  | 0 | 1 | 0.418 | 0 | 0 | 8 | M | 2 |  |  |  | ROZPOCET | 0 | 0 | 0 | 0 | 0 | 1 | 0 | 4 | -565548731
| VV |  | 2,8*4*2*17,27/1000*1,08 |  | 0.418 | [13 empty] | VV | 2 | 2 | True | 1 | ROZPOCET
12 | K | 151711131 | Vytažení zápor ocelových dl do 8 m | m | 18.4 |  | 0 | CS ÚRS 2024 02 |  |  | základní |  | 0 | 0 | 0 | 0 | 0 | 4 | K | 2 |  |  |  | ROZPOCET | 0 | 0 | 0 | 0 | 0 | 1 | 0 | 4 | -709179006
13 | K | 151712111 | Převázka ocelová zdvojená pro kotvení záporového pažení | m | 8 |  | 0 | CS ÚRS 2024 02 |  |  | základní |  | 0 | 0.15478 | 1.2382 | 0 | 0 | 4 | K | 2 |  |  |  | ROZPOCET | 0 | 0 | 0 | 0 | 0 | 1 | 0 | 4 | 66199854
| VV |  | 1*4*2 |  | 8 | [13 empty] | VV | 2 | 2 | True | 1 | ROZPOCET
14 | K | 151712121 | Odstranění ocelové převázky zdvojené pro kotvení záporového pažení | m | 8 |  | 0 | CS ÚRS 2024 02 |  |  | základní |  | 0 | 0 | 0 | 0 | 0 | 4 | K | 2 |  |  |  | ROZPOCET | 0 | 0 | 0 | 0 | 0 | 1 | 0 | 4 | -1384957297
15 | K | 151721111 | Zřízení pažení do ocelových zápor hl výkopu do 4 m s jeho následným odstraněním | m2 | 10.58 |  | 0 | CS ÚRS 2024 02 |  |  | základní |  | 0 | 0.0264 | 0.27931 | 0 | 0 | 4 | K | 2 |  |  |  | ROZPOCET | 0 | 0 | 0 | 0 | 0 | 1 | 0 | 4 | -610478948
| VV |  | 2,3*2,3*2 |  | 10.58 | [13 empty] | VV | 2 | 2 | True | 1 | ROZPOCET
16 | K | 162211321 | Vodorovné přemístění výkopku z horniny třídy těžitelnosti II skupiny 4 a 5 stavebním kolečkem do 10 m | m3 | 41.12 |  | 0 | CS ÚRS 2024 02 |  |  | základní |  | 0 | 0 | 0 | 0 | 0 | 4 | K | 2 |  |  |  | ROZPOCET | 0 | 0 | 0 | 0 | 0 | 1 | 0 | 4 | -986246858
| VV |  | 5,029+26,767+9,324 |  | 41.12 | [13 empty] | VV | 2 | 2 | True | 1 | ROZPOCET
17 | K | 162211329 | Příplatek k vodorovnému přemístění výkopku z horniny třídy těžitelnosti II skupiny 4 a 5 stavebním kolečkem za každých dalších 10 m | m3 | 41.12 |  | 0 | CS ÚRS 2024 02 |  |  | základní |  | 0 | 0 | 0 | 0 | 0 | 4 | K | 2 |  |  |  | ROZPOCET | 0 | 0 | 0 | 0 | 0 | 1 | 0 | 4 | 1202361863
18 | K | 162751137 | Vodorovné přemístění přes 9 000 do 10000 m výkopku/sypaniny z horniny třídy těžitelnosti II skupiny 4 a 5 | m3 | 41.12 |  | 0 | CS ÚRS 2024 02 |  |  | základní |  | 0 | 0 | 0 | 0 | 0 | 4 | K | 2 |  |  |  | ROZPOCET | 0 | 0 | 0 | 0 | 0 | 1 | 0 | 4 | -1203371134
19 | K | 167151102 | Nakládání výkopku z hornin třídy těžitelnosti II skupiny 4 a 5 do 100 m3 | m3 | 41.12 |  | 0 | CS ÚRS 2024 02 |  |  | základní |  | 0 | 0 | 0 | 0 | 0 | 4 | K | 2 |  |  |  | ROZPOCET | 0 | 0 | 0 | 0 | 0 | 1 | 0 | 4 | -774090393
20 | K | 171151111 | Uložení sypaniny z hornin nesoudržných sypkých do násypů zhutněných strojně | m3 | 41.12 |  | 0 | CS ÚRS 2024 01 |  |  | základní |  | 0 | 0 | 0 | 0 | 0 | 4 | K | 2 |  |  |  | ROZPOCET | 0 | 0 | 0 | 0 | 0 | 1 | 0 | 4 | -981501365
21 | K | 171201221 | Poplatek za uložení na skládce (skládkovné) zeminy a kamení kód odpadu 17 05 04 | t | 74.016 |  | 0 | CS ÚRS 2024 01 |  |  | základní |  | 0 | 0 | 0 | 0 | 0 | 4 | K | 2 |  |  |  | ROZPOCET | 0 | 0 | 0 | 0 | 0 | 1 | 0 | 4 | -1023634488
| VV |  | 41,12*1,8 |  | 74.016 | [13 empty] | VV | 2 | 2 | True | 1 | ROZPOCET
22 | K | 174111101 | Zásyp jam, šachet rýh nebo kolem objektů sypaninou se zhutněním ručně | m3 | 14.16 |  | 0 | CS ÚRS 2024 02 |  |  | základní |  | 0 | 0 | 0 | 0 | 0 | 4 | K | 2 |  |  |  | ROZPOCET | 0 | 0 | 0 | 0 | 0 | 1 | 0 | 4 | -1890859741
| VV |  | 8,4*0,51+10,5*0,48"pro zateplení |  | 9.324 | [13 empty] | VV | 2 | 2 | True | 0 | ROZPOCET
| VV |  | (1,3*2,3*1,86-1,3*1,3*1,86)*2"šachty |  | 4.836 | [13 empty] | VV | 2 | 2 | True | 0 | ROZPOCET
| VV |  | Součet |  | 14.16 | [13 empty] | VV | 2 | 4 | True | 1 | ROZPOCET
23 | M | 58337344 | štěrkopísek frakce 0/32 | t | 37.751 |  | 0 | CS ÚRS 2024 02 |  |  | základní |  | 0 | 1 | 37.751 | 0 | 0 | 8 | M | 2 |  |  |  | ROZPOCET | 0 | 0 | 0 | 0 | 0 | 1 | 0 | 4 | 218978917
24 | K | 183111211 | Jamky pro výsadbu s výměnou 50 % půdy zeminy skupiny 1 až 4 obj do 0,002 m3 v rovině a svahu do 1:5 | kus | 8 |  | 0 | CS ÚRS 2024 02 |  |  | základní |  | 0 | 0 | 0 | 0 | 0 | 4 | K | 2 |  |  |  | ROZPOCET | 0 | 0 | 0 | 0 | 0 | 1 | 0 | 4 | -783598174
25 | M | 10321100 | zahradní substrát pro výsadbu VL | m3 | 0.008 |  | 0 | CS ÚRS 2024 02 |  |  | základní |  | 0 | 0.22 | 0.00176 | 0 | 0 | 8 | M | 2 |  |  |  | ROZPOCET | 0 | 0 | 0 | 0 | 0 | 1 | 0 | 4 | -766846250
| VV |  | 8*0,001 'Přepočtené koeficientem množství |  | 0.008 | [13 empty] | VV | 2 | 2 | False | 1 | ROZPOCET
26 | K | 183205112 | Založení záhonu v rovině a svahu do 1:5 zemina skupiny 3 | m2 | 7.25 |  | 0 | CS ÚRS 2024 02 |  |  | základní |  | 0 | 0 | 0 | 0 | 0 | 4 | K | 2 |  |  |  | ROZPOCET | 0 | 0 | 0 | 0 | 0 | 1 | 0 | 4 | 726983494
27 | K | 184102110 | Výsadba dřeviny s balem D do 0,1 m do jamky se zalitím v rovině a svahu do 1:5 | kus | 8 |  | 0 | CS ÚRS 2024 02 |  |  | základní |  | 0 | 0 | 0 | 0 | 0 | 4 | K | 2 |  |  |  | ROZPOCET | 0 | 0 | 0 | 0 | 0 | 1 | 0 | 4 | -828418089
28 | M | 02652024 | růže /Rosa/ | kus | 8 |  | 0 | CS ÚRS 2024 02 |  |  | základní |  | 0 | 0.001 | 0.008 | 0 | 0 | 8 | M | 2 |  |  |  | ROZPOCET | 0 | 0 | 0 | 0 | 0 | 1 | 0 | 4 | 1426775230
29 | K | 184813511 | Chemické odplevelení před založením kultury postřikem na široko v rovině a svahu do 1:5 ručně | m2 | 7.25 |  | 0 | CS ÚRS 2024 02 |  |  | základní |  | 0 | 0 | 0 | 0 | 0 | 4 | K | 2 |  |  |  | ROZPOCET | 0 | 0 | 0 | 0 | 0 | 1 | 0 | 4 | -181179156
30 | K | 185803105 | Shrabání pokoseného travního porostu s odvozem do 20 km | ha | 0.007 |  | 0 | CS ÚRS 2024 02 |  |  | základní |  | 0 | 0 | 0 | 0 | 0 | 4 | K | 2 |  |  |  | ROZPOCET | 0 | 0 | 0 | 0 | 0 | 1 | 0 | 4 | -1134156296
31 | K | 185804111 | Ošetření vysazených květin v rovině a svahu do 1:5 | m2 | 7.25 |  | 0 | CS ÚRS 2024 02 |  |  | základní |  | 0 | 0 | 0 | 0 | 0 | 4 | K | 2 |  |  |  | ROZPOCET | 0 | 0 | 0 | 0 | 0 | 1 | 0 | 4 | -378132785
32 | K | 185804311 | Zalití rostlin vodou plocha do 20 m2 | m3 | 0.725 |  | 0 | CS ÚRS 2024 02 |  |  | základní |  | 0 | 0 | 0 | 0 | 0 | 4 | K | 2 |  |  |  | ROZPOCET | 0 | 0 | 0 | 0 | 0 | 1 | 0 | 4 | 1311451037
| VV |  | 7,25*0,1 |  | 0.725 | [13 empty] | VV | 2 | 2 | True | 1 | ROZPOCET
| D | 2 | Zakládání |  |  |  | 0 | [5 empty] | 0 |  | 24.9206 |  | 0 | 1 | D | 1 |  |  |  | ROZPOCET | [6 empty] | 0
33 | K | 271562211 | Podsyp pod základové konstrukce se zhutněním z drobného kameniva frakce 0 až 4 mm | m3 | 2.423 |  | 0 | CS ÚRS 2024 01 |  |  | základní |  | 0 | 1.98 | 4.7975 | 0 | 0 | 4 | K | 2 |  |  |  | ROZPOCET | 0 | 0 | 0 | 0 | 0 | 1 | 0 | 4 | -403011224
| VV |  | ((12,55+10,65)*4,05/2+1,05*0,15+2,8*0,15-3,6*0,15)*0,05"objekt |  | 2.351 | [13 empty] | VV | 2 | 2 | True | 0 | ROZPOCET
| VV |  | 0,6*0,6*0,1*2"šachty |  | 0.072 | [13 empty] | VV | 2 | 2 | True | 0 | ROZPOCET
| VV |  | Součet |  | 2.423 | [13 empty] | VV | 2 | 4 | True | 1 | ROZPOCET
34 | K | 273313711 | Základové desky z betonu tř. C 20/25 | m3 | 0.184 |  | 0 | CS ÚRS 2024 02 |  |  | základní |  | 0 | 2.5019 | 0.46034 | 0 | 0 | 4 | K | 2 |  |  |  | ROZPOCET | 0 | 0 | 0 | 0 | 0 | 1 | 0 | 4 | -275301728
| VV |  | 0,8*1,15*0,2"deska pod TČ |  | 0.184 | [13 empty] | VV | 2 | 2 | True | 1 | ROZPOCET
35 | K | 273321411 | Základové desky ze ŽB bez zvýšených nároků na prostředí tř. C 20/25 | m3 | 7.658 |  | 0 | CS ÚRS 2024 01 |  |  | základní |  | 0 | 2.5019 | 19.1593 | 0 | 0 | 4 | K | 2 |  |  |  | ROZPOCET | 0 | 0 | 0 | 0 | 0 | 1 | 0 | 4 | 1878313412
| VV |  | 47,018*0,15"objekt |  | 7.053 | [13 empty] | VV | 2 | 2 | True | 0 | ROZPOCET
| VV |  | 1,3*1,3*0,15*2"šachty |  | 0.507 | [13 empty] | VV | 2 | 2 | True | 0 | ROZPOCET
| VV |  | (0,5*1,4+1,3*0,4)*0,08"zesílení podlahy pod turniketem |  | 0.098 | [13 empty] | VV | 2 | 2 | True | 0 | ROZPOCET
| VV |  | Součet |  | 7.658 | [13 empty] | VV | 2 | 4 | True | 1 | ROZPOCET
36 | K | 273351121 | Zřízení bednění základových desek | m2 | 0.78 |  | 0 | CS ÚRS 2024 02 |  |  | základní |  | 0 | 0.00294 | 0.0022932 | 0 | 0 | 4 | K | 2 |  |  |  | ROZPOCET | 0 | 0 | 0 | 0 | 0 | 1 | 0 | 4 | -1119264911
| VV |  | 2*0,2*(0,8+1,15) |  | 0.78 | [13 empty] | VV | 2 | 2 | True | 1 | ROZPOCET
37 | K | 273351122 | Odstranění bednění základových desek | m2 | 0.78 |  | 0 | CS ÚRS 2024 02 |  |  | základní |  | 0 | 0 | 0 | 0 | 0 | 4 | K | 2 |  |  |  | ROZPOCET | 0 | 0 | 0 | 0 | 0 | 1 | 0 | 4 | 63356990
38 | K | 273362021 | Výztuž základových desek svařovanými sítěmi Kari | t | 0.155 |  | 0 | CS ÚRS 2024 01 |  |  | základní |  | 0 | 1.0628 | 0.16473 | 0 | 0 | 4 | K | 2 |  |  |  | ROZPOCET | 0 | 0 | 0 | 0 | 0 | 1 | 0 | 4 | 293767994
| VV |  | 47,018*3,03/1000*1,08"objekt |  | 0.154 | [13 empty] | VV | 2 | 2 | True | 0 | ROZPOCET
| VV |  | 0,6*0,6*3,03/1000*1,08"šachty |  | 0.001 | [13 empty] | VV | 2 | 2 | True | 0 | ROZPOCET
| VV |  | Součet |  | 0.155 | [13 empty] | VV | 2 | 4 | True | 1 | ROZPOCET
39 | K | 275313611 | Základové patky z betonu tř. C 16/20 | m3 | 0.144 |  | 0 | CS ÚRS 2024 02 |  |  | základní |  | 0 | 2.301 | 0.33135 | 0 | 0 | 4 | K | 2 |  |  |  | ROZPOCET | 0 | 0 | 0 | 0 | 0 | 1 | 0 | 4 | -947743017
| VV |  | 0,3*0,3*0,8*2"ochrana TČ |  | 0.144 | [13 empty] | VV | 2 | 2 | True | 1 | ROZPOCET
40 | K | 275351121 | Zřízení bednění základových patek | m2 | 1.92 |  | 0 | CS ÚRS 2024 02 |  |  | základní |  | 0 | 0.00264 | 0.0050688 | 0 | 0 | 4 | K | 2 |  |  |  | ROZPOCET | 0 | 0 | 0 | 0 | 0 | 1 | 0 | 4 | -115465380
| VV |  | 0,3*0,8*4*2 |  | 1.92 | [13 empty] | VV | 2 | 2 | True | 1 | ROZPOCET
41 | K | 275351122 | Odstranění bednění základových patek | m2 | 1.92 |  | 0 | CS ÚRS 2024 02 |  |  | základní |  | 0 | 0 | 0 | 0 | 0 | 4 | K | 2 |  |  |  | ROZPOCET | 0 | 0 | 0 | 0 | 0 | 1 | 0 | 4 | 501879467
| D | 3 | Svislé a kompletní konstrukce |  |  |  | 0 | [5 empty] | 0 |  | 25.6461 |  | 0.0002975 | 1 | D | 1 |  |  |  | ROZPOCET | [6 empty] | 0
42 | K | 310235261 | Zazdívka otvorů pl do 0,0225 m2 ve zdivu nadzákladovém cihlami pálenými tl přes 450 do 600 mm | kus | 5 |  | 0 | CS ÚRS 2024 02 |  |  | základní |  | 0 | 0.02524 | 0.1262 | 0 | 0 | 4 | K | 2 |  |  |  | ROZPOCET | 0 | 0 | 0 | 0 | 0 | 1 | 0 | 4 | 1200024455
| VV |  | 5"U č. 100 stříška vstup |  | 5 | [13 empty] | VV | 2 | 2 | True | 1 | ROZPOCET
43 | K | 310238411 | Zazdívka otvorů pl přes 0,25 do 1 m2 ve zdivu nadzákladovém cihlami pálenými na MC | m3 | 0.78 |  | 0 | CS ÚRS 2024 02 |  |  | základní |  | 0 | 1.8775 | 1.4645 | 0 | 0 | 4 | K | 2 |  |  |  | ROZPOCET | 0 | 0 | 0 | 0 | 0 | 1 | 0 | 4 | -871590358
| VV |  | (1,15*1,2-1*0,6)*0,5*2 |  | 0.78 | [13 empty] | VV | 2 | 2 | True | 1 | ROZPOCET
44 | K | 310239411 | Zazdívka otvorů pl přes 1 do 4 m2 ve zdivu nadzákladovém cihlami pálenými na MC | m3 | 1.328 |  | 0 | CS ÚRS 2024 02 |  |  | základní |  | 0 | 1.8775 | 2.4933 | 0 | 0 | 4 | K | 2 |  |  |  | ROZPOCET | 0 | 0 | 0 | 0 | 0 | 1 | 0 | 4 | -1897506222
| VV |  | 0,7*3*0,15+0,95*0,3*3+0,35*3*0,15 |  | 1.328 | [13 empty] | VV | 2 | 2 | True | 1 | ROZPOCET
45 | K | 311231129 | Zdivo nosné z cihel dl 290 mm P20 až 25 na MC 15 | m3 | 4.91 |  | 0 | CS ÚRS 2024 02 |  |  | základní |  | 0 | 1.8097 | 8.8857 | 0 | 0 | 4 | K | 2 |  |  |  | ROZPOCET | 0 | 0 | 0 | 0 | 0 | 1 | 0 | 4 | 621984396
| VV |  | 0,3*2*(1,3+0,9)*1,86*2"kanalizační šachty |  | 4.91 | [13 empty] | VV | 2 | 2 | True | 1 | ROZPOCET
46 | K | 311235161.HLZ.002 | Zdivo jednovrstvé z cihel HELUZ 30 P15 na tenkovrstvou maltu tl 300 mm | m2 | 21.159 |  | 0 |  |  |  | základní |  | 0 | 0.26878 | 5.6871 | 0 | 0 | 4 | K | 2 |  |  |  | ROZPOCET | 0 | 0 | 0 | 0 | 0 | 1 | 0 | 4 | 1309415349
| VV |  | 0,6*3,25"vnitřní |  | 1.95 | [13 empty] | VV | 2 | 2 | True | 0 | ROZPOCET
| VV |  | (4,85+11,5+5,2+13,375)*0,55"atika |  | 19.209 | [13 empty] | VV | 2 | 2 | True | 0 | ROZPOCET
| VV |  | Součet |  | 21.159 | [13 empty] | VV | 2 | 4 | True | 1 | ROZPOCET
47 | K | 317941121 | Osazování ocelových válcovaných nosníků na zdivu I, IE, U, UE nebo L do č. 12 nebo výšky do 120 mm | t | 0.123 |  | 0 | CS ÚRS 2024 02 |  |  | základní |  | 0 | 0.01954 | 0.0024034 | 0 | 0 | 4 | K | 2 |  |  |  | ROZPOCET | 0 | 0 | 0 | 0 | 0 | 1 | 0 | 4 | -138898838
| VV |  | (1,2*10+2,25)*8,64/1000 |  | 0.123 | [13 empty] | VV | 2 | 2 | True | 1 | ROZPOCET
48 | M | 13010814 | ocel profilová jakost S235JR (11 375) průřez U (UPN) 80 | t | 0.133 |  | 0 | CS ÚRS 2024 02 |  |  | základní |  | 0 | 1 | 0.133 | 0 | 0 | 8 | M | 2 |  |  |  | ROZPOCET | 0 | 0 | 0 | 0 | 0 | 1 | 0 | 4 | -697175550
| VV |  | 0,123*1,08 'Přepočtené koeficientem množství |  | 0.133 | [13 empty] | VV | 2 | 2 | False | 1 | ROZPOCET
49 | K | 317944321 | Válcované nosníky do č.12 dodatečně osazované do připravených otvorů | t | 0.267 |  | 0 | CS ÚRS 2024 02 |  |  | základní |  | 0 | 1.09 | 0.29103 | 0 | 0 | 4 | K | 2 |  |  |  | ROZPOCET | 0 | 0 | 0 | 0 | 0 | 1 | 0 | 4 | -967332694
| VV |  | 11,1*(4*1,3*4)/1000*1,08+13,4*1,2/1000*1,08 |  | 0.267 | [13 empty] | VV | 2 | 2 | True | 1 | ROZPOCET
50 | K | 317944323 | Válcované nosníky č.14 až 22 dodatečně osazované do připravených otvorů | t | 0.263 |  | 0 | CS ÚRS 2024 02 |  |  | základní |  | 0 | 1.09 | 0.28667 | 0 | 0 | 4 | K | 2 |  |  |  | ROZPOCET | 0 | 0 | 0 | 0 | 0 | 1 | 0 | 4 | 510465244
| VV |  | 17,9*3,4*4/1000*1,08 |  | 0.263 | [13 empty] | VV | 2 | 2 | True | 1 | ROZPOCET
51 | K | 319202114 | Dodatečná izolace zdiva tl přes 450 do 600 mm nízkotlakou injektáží silikonovou mikroemulzí | m | 29.75 |  | 0 | CS ÚRS 2024 02 |  |  | základní |  | 0 | 0.00119 | 0.035403 | 1e-05 | 0.0002975 | 4 | K | 2 |  |  |  | ROZPOCET | 0 | 0 | 0 | 0 | 0 | 1 | 0 | 4 | -674849816
| VV |  | 5+10,7+4,5+12,55-3 |  | 29.75 | [13 empty] | VV | 2 | 2 | True | 1 | ROZPOCET
52 | K | 342244201.HLZ | Příčka z cihel broušených HELUZ 8 P10 na tenkovrstvou maltu tloušťky 80 mm | m2 | 84.276 |  | 0 |  |  |  | základní |  | 0 | 0.06847 | 5.7704 | 0 | 0 | 4 | K | 2 |  |  |  | ROZPOCET | 0 | 0 | 0 | 0 | 0 | 1 | 0 | 4 | -6054031
| VV |  | 84,276 |  | 84.276 | [13 empty] | VV | 2 | 2 | True | 1 | ROZPOCET
53 | K | 342291111 | Ukotvení příček montážní polyuretanovou pěnou tl příčky do 100 mm | m | 39 |  | 0 | CS ÚRS 2024 02 |  |  | základní |  | 0 | 8e-05 | 0.00312 | 0 | 0 | 4 | K | 2 |  |  |  | ROZPOCET | 0 | 0 | 0 | 0 | 0 | 1 | 0 | 4 | 266254942
| VV |  | 3*13 |  | 39 | [13 empty] | VV | 2 | 2 | True | 1 | ROZPOCET
54 | K | 346272236.XLA | Přizdívka z tvárnic Ytong Klasik tl 100 mm | m2 | 7.25 |  | 0 |  |  |  | základní |  | 0 | 0.06446 | 0.46734 | 0 | 0 | 4 | K | 2 |  |  |  | ROZPOCET | 0 | 0 | 0 | 0 | 0 | 1 | 0 | 4 | -352359563
| VV |  | 1*(1,1*4+0,65+1,1*2)"za WC |  | 7.25 | [13 empty] | VV | 2 | 2 | True | 1 | ROZPOCET
| D | 4 | Vodorovné konstrukce |  |  |  | 0 | [5 empty] | 0 |  | 1.6461 |  | 0 | 1 | D | 1 |  |  |  | ROZPOCET | [6 empty] | 0
55 | K | 411321414 | Stropy deskové ze ŽB tř. C 25/30 | m3 | 0.585 |  | 0 | CS ÚRS 2024 02 |  |  | základní |  | 0 | 2.502 | 1.4637 | 0 | 0 | 4 | K | 2 |  |  |  | ROZPOCET | 0 | 0 | 0 | 0 | 0 | 1 | 0 | 4 | -119301799
| VV |  | 3,9*1*0,15"stříška vstup |  | 0.585 | [13 empty] | VV | 2 | 2 | True | 1 | ROZPOCET
56 | K | 411351011 | Zřízení bednění stropů deskových tl přes 5 do 25 cm bez podpěrné kce | m2 | 3.9 |  | 0 | CS ÚRS 2024 02 |  |  | základní |  | 0 | 0.00533 | 0.020787 | 0 | 0 | 4 | K | 2 |  |  |  | ROZPOCET | 0 | 0 | 0 | 0 | 0 | 1 | 0 | 4 | 1826549215
| VV |  | 3,9*1 |  | 3.9 | [13 empty] | VV | 2 | 2 | True | 1 | ROZPOCET
57 | K | 411351012 | Odstranění bednění stropů deskových tl přes 5 do 25 cm bez podpěrné kce | m2 | 3.9 |  | 0 | CS ÚRS 2024 02 |  |  | základní |  | 0 | 0 | 0 | 0 | 0 | 4 | K | 2 |  |  |  | ROZPOCET | 0 | 0 | 0 | 0 | 0 | 1 | 0 | 4 | -487254018
58 | K | 411354311 | Zřízení podpěrné konstrukce stropů výšky do 4 m tl přes 5 do 15 cm | m2 | 3.9 |  | 0 | CS ÚRS 2024 02 |  |  | základní |  | 0 | 0.00081 | 0.003159 | 0 | 0 | 4 | K | 2 |  |  |  | ROZPOCET | 0 | 0 | 0 | 0 | 0 | 1 | 0 | 4 | 531060405
59 | K | 411354312 | Odstranění podpěrné konstrukce stropů výšky do 4 m tl přes 5 do 15 cm | m2 | 3.9 |  | 0 | CS ÚRS 2024 02 |  |  | základní |  | 0 | 0 | 0 | 0 | 0 | 4 | K | 2 |  |  |  | ROZPOCET | 0 | 0 | 0 | 0 | 0 | 1 | 0 | 4 | 1811860412
60 | K | 411362021 | Výztuž stropů svařovanými sítěmi Kari | t | 0.014 |  | 0 | CS ÚRS 2024 02 |  |  | základní |  | 0 | 1.0628 | 0.014879 | 0 | 0 | 4 | K | 2 |  |  |  | ROZPOCET | 0 | 0 | 0 | 0 | 0 | 1 | 0 | 4 | -1757741048
| VV |  | 3,9*1*3,423/1000*1,08 |  | 0.014 | [13 empty] | VV | 2 | 2 | True | 1 | ROZPOCET
61 | K | 413941121 | Osazování ocelových válcovaných nosníků stropů I, IE, U, UE nebo L do č.12 nebo výšky do 120 mm | t | 0.131 |  | 0 | CS ÚRS 2024 02 |  |  | základní |  | 0 | 0.01954 | 0.0025597 | 0 | 0 | 4 | K | 2 |  |  |  | ROZPOCET | 0 | 0 | 0 | 0 | 0 | 1 | 0 | 4 | -411700591
| VV |  | 10,6*(1,5*5+3,9)/1000*1,08 |  | 0.131 | [13 empty] | VV | 2 | 2 | True | 1 | ROZPOCET
62 | M | 13010816 | ocel profilová jakost S235JR (11 375) průřez U (UPN) 100 | t | 0.141 |  | 0 | CS ÚRS 2024 02 |  |  | základní |  | 0 | 1 | 0.141 | 0 | 0 | 8 | M | 2 |  |  |  | ROZPOCET | 0 | 0 | 0 | 0 | 0 | 1 | 0 | 4 | 1391224795
| VV |  | 0,131*1,08 'Přepočtené koeficientem množství |  | 0.141 | [13 empty] | VV | 2 | 2 | False | 1 | ROZPOCET
| D | 5 | Komunikace pozemní |  |  |  | 0 | [5 empty] | 0 |  | 6.9754 |  | 0 | 1 | D | 1 |  |  |  | ROZPOCET | [6 empty] | 0
63 | K | 564762111 | Podklad z vibrovaného štěrku VŠ tl 200 mm | m2 | 0.324 |  | 0 | CS ÚRS 2024 02 |  |  | základní |  | 0 | 0 | 0 | 0 | 0 | 4 | K | 2 |  |  |  | ROZPOCET | 0 | 0 | 0 | 0 | 0 | 1 | 0 | 4 | -697631385
| VV |  | 0,2*(1,75*1,45-0,8*1,15)"TČ2 |  | 0.324 | [13 empty] | VV | 2 | 2 | True | 1 | ROZPOCET
64 | K | 564851011 | Podklad ze štěrkodrtě ŠD plochy do 100 m2 tl 150 mm | m2 | 24.78 |  | 0 | CS ÚRS 2024 02 |  |  | základní |  | 0 | 0 | 0 | 0 | 0 | 4 | K | 2 |  |  |  | ROZPOCET | 0 | 0 | 0 | 0 | 0 | 1 | 0 | 4 | 738152076
| VV |  | 10,5+8,4+1,5*2,2*2-0,6*0,6*2 |  | 24.78 | [13 empty] | VV | 2 | 2 | True | 1 | ROZPOCET
65 | K | 564861011 | Podklad ze štěrkodrtě ŠD plochy do 100 m2 tl 200 mm | m2 | 24.78 |  | 0 | CS ÚRS 2024 02 |  |  | základní |  | 0 | 0 | 0 | 0 | 0 | 4 | K | 2 |  |  |  | ROZPOCET | 0 | 0 | 0 | 0 | 0 | 1 | 0 | 4 | 905964687
| VV |  | 24,78 |  | 24.78 | [13 empty] | VV | 2 | 2 | True | 1 | ROZPOCET
66 | K | 565155101 | Asfaltový beton vrstva podkladní ACP 16 (obalované kamenivo OKS) tl 70 mm š do 1,5 m | m2 | 8.4 |  | 0 | CS ÚRS 2024 02 |  |  | základní |  | 0 | 0 | 0 | 0 | 0 | 4 | K | 2 |  |  |  | ROZPOCET | 0 | 0 | 0 | 0 | 0 | 1 | 0 | 4 | 1894881942
67 | K | 57237011r | Vyspravení krytu komunikací po překopech pl do 15 m2 dlažbou drobnou do lože z kameniva | m2 | 17.1 |  | 0 |  |  |  | základní |  | 0 | 0.40792 | 6.9754 | 0 | 0 | 4 | K | 2 |  |  |  | ROZPOCET | 0 | 0 | 0 | 0 | 0 | 1 | 0 | 4 | -1324049032
| VV |  | 10,5+1,5*2,2*2"adekv. pol., 2370-839,31 Kč - odečet SPC dlažby |  | 17.1 | [13 empty] | VV | 2 | 2 | True | 1 | ROZPOCET
68 | K | 573111112 | Postřik živičný infiltrační s posypem z asfaltu množství 1 kg/m2 | m2 | 8.4 |  | 0 | CS ÚRS 2024 02 |  |  | základní |  | 0 | 0 | 0 | 0 | 0 | 4 | K | 2 |  |  |  | ROZPOCET | 0 | 0 | 0 | 0 | 0 | 1 | 0 | 4 | -1969392618
69 | K | 577144111 | Asfaltový beton vrstva obrusná ACO 11+ (ABS) tř. I tl 50 mm š do 3 m z nemodifikovaného asfaltu | m2 | 8.4 |  | 0 | CS ÚRS 2024 02 |  |  | základní |  | 0 | 0 | 0 | 0 | 0 | 4 | K | 2 |  |  |  | ROZPOCET | 0 | 0 | 0 | 0 | 0 | 1 | 0 | 4 | -1120884701
| D | 6 | Úpravy povrchů, podlahy a osazování výplní |  |  |  | 0 | [5 empty] | 0 |  | 17.8091 |  | 0 | 1 | D | 1 |  |  |  | ROZPOCET | [6 empty] | 0
70 | K | 611331111 | Cementová omítka hrubá jednovrstvá zatřená vnitřních stropů rovných nanášená ručně | m2 | 4.46 |  | 0 | CS ÚRS 2024 02 |  |  | základní |  | 0 | 0.021 | 0.09366 | 0 | 0 | 4 | K | 2 |  |  |  | ROZPOCET | 0 | 0 | 0 | 0 | 0 | 1 | 0 | 4 | 1019787054
| VV |  | 0,1*0,8*12+0,5*1*4+0,5*3"prohoz rabic |  | 4.46 | [13 empty] | VV | 2 | 2 | True | 1 | ROZPOCET
71 | K | 612321141 | Vápenocementová omítka štuková dvouvrstvá vnitřních stěn nanášená ručně | m2 | 244.241 |  | 0 | CS ÚRS 2024 02 |  |  | základní |  | 0 | 0.01838 | 4.4891 | 0 | 0 | 4 | K | 2 |  |  |  | ROZPOCET | 0 | 0 | 0 | 0 | 0 | 1 | 0 | 4 | 1231209300
| VV |  | 3*2*(1,1*4+1,3+1,2*3+4,7+2,85+1,9+1,05+1,85+1,6+1,6*2+3,35+2,3+1,2*2+1,1*2+1,65+1,75) |  | 240.6 | [13 empty] | VV | 2 | 2 | True | 0 | ROZPOCET
| VV |  | 3*(4,3+3,2+0,25+1+4,55) |  | 39.9 | [13 empty] | VV | 2 | 2 | True | 0 | ROZPOCET
| VV |  | Mezisoučet |  | 280.5 | [13 empty] | VV | 2 | 3 | True | 0 | ROZPOCET
| VV |  | -(1*0,6*4+1,25*0,9+0,85*0,9+1,25*0,9+0,9*2,65*2+0,8*1,97*2*12) |  | -48.009 | [13 empty] | VV | 2 | 2 | True | 0 | ROZPOCET
| VV |  | 0,5*(1*4+0,6*2*4+3,35+2,65*2+1,25*2+0,85+0,9*3)"ostění, podhledy |  | 11.75 | [13 empty] | VV | 2 | 2 | True | 0 | ROZPOCET
| VV |  | Součet |  | 244.241 | [13 empty] | VV | 2 | 4 | True | 1 | ROZPOCET
72 | K | 612325111 | Vápenocementová hladká omítka rýh ve stěnách š do 150 mm | m2 | 2.04 |  | 0 | CS ÚRS 2024 02 |  |  | základní |  | 0 | 0.0412 | 0.084048 | 0 | 0 | 4 | K | 2 |  |  |  | ROZPOCET | 0 | 0 | 0 | 0 | 0 | 1 | 0 | 4 | -1562362074
| VV |  | 0,15*(5,6+3+5) |  | 2.04 | [13 empty] | VV | 2 | 2 | True | 1 | ROZPOCET
73 | K | 612331111 | Cementová omítka hrubá jednovrstvá zatřená vnitřních stěn nanášená ručně | m2 | 6.395 |  | 0 | CS ÚRS 2024 02 |  |  | základní |  | 0 | 0.021 | 0.13429 | 0 | 0 | 4 | K | 2 |  |  |  | ROZPOCET | 0 | 0 | 0 | 0 | 0 | 1 | 0 | 4 | 212916751
| VV |  | 10,240-4,46+0,615"prohoz rabic |  | 6.395 | [13 empty] | VV | 2 | 2 | True | 1 | ROZPOCET
74 | K | 615142012 | Pletivo rabicové vnitřních nosníků provizorně přichycené | m2 | 10.6 |  | 0 | CS ÚRS 2024 02 |  |  | základní |  | 0 | 0.00085 | 0.00901 | 0 | 0 | 4 | K | 2 |  |  |  | ROZPOCET | 0 | 0 | 0 | 0 | 0 | 1 | 0 | 4 | -543248531
| VV |  | 1,2*12*0,3+0,5*1*3+0,5*3+1,3*0,15*2*4+0,2*3,4*2+1,2*0,15*2 |  | 10.6 | [13 empty] | VV | 2 | 2 | True | 1 | ROZPOCET
75 | K | 621151011 | Penetrační silikátový nátěr vnějších pastovitých tenkovrstvých omítek podhledů | m2 | 5.796 |  | 0 | CS ÚRS 2024 02 |  |  | základní |  | 0 | 0.0002 | 0.0011592 | 0 | 0 | 4 | K | 2 |  |  |  | ROZPOCET | 0 | 0 | 0 | 0 | 0 | 1 | 0 | 4 | 81818975
| VV |  | 0,16*(1*4+0,9*2)+0,15*(1,25*2+0,85)+0,1*4,65+3,9*1 |  | 5.796 | [13 empty] | VV | 2 | 2 | True | 1 | ROZPOCET
76 | K | 621221001 | Montáž kontaktního zateplení vnějších podhledů lepením a mechanickým kotvením desek z minerální vlny s podélnou orientací do betonu a zdiva tl do 40 mm | m2 | 3.9 |  | 0 | CS ÚRS 2024 02 |  |  | základní |  | 0 | 0.01139 | 0.044421 | 0 | 0 | 4 | K | 2 |  |  |  | ROZPOCET | 0 | 0 | 0 | 0 | 0 | 1 | 0 | 4 | -1997058452
| VV |  | 3,9*1"stříška |  | 3.9 | [13 empty] | VV | 2 | 2 | True | 1 | ROZPOCET
77 | M | 63140348 | deska tepelně izolační minerální kontaktních fasád podélné vlákno λ=0,041 tl 30mm | m2 | 4.095 |  | 0 | CS ÚRS 2024 02 |  |  | základní |  | 0 | 0.00483 | 0.019779 | 0 | 0 | 8 | M | 2 |  |  |  | ROZPOCET | 0 | 0 | 0 | 0 | 0 | 1 | 0 | 4 | 1127462918
| VV |  | 3,9*1,05 'Přepočtené koeficientem množství |  | 4.095 | [13 empty] | VV | 2 | 2 | False | 1 | ROZPOCET
78 | K | 621521012 | Tenkovrstvá silikátová zatíraná omítka zrnitost 1,5 mm vnějších podhledů | m2 | 1.896 |  | 0 | CS ÚRS 2024 02 |  |  | základní |  | 0 | 0.0027 | 0.0051192 | 0 | 0 | 4 | K | 2 |  |  |  | ROZPOCET | 0 | 0 | 0 | 0 | 0 | 1 | 0 | 4 | 862795635
79 | K | 622211031 | Montáž kontaktního zateplení vnějších stěn lepením a mechanickým kotvením polystyrénových desek do betonu a zdiva tl přes 120 do 160 mm | m2 | 15.354 |  | 0 | CS ÚRS 2024 02 |  |  | základní |  | 0 | 0.0086 | 0.13204 | 0 | 0 | 4 | K | 2 |  |  |  | ROZPOCET | 0 | 0 | 0 | 0 | 0 | 1 | 0 | 4 | 287912205
| VV |  | 0,9*(5,16+11,9)"pod úrovní terénu |  | 15.354 | [13 empty] | VV | 2 | 2 | True | 0 | ROZPOCET
| VV |  | Součet |  | 15.354 | [13 empty] | VV | 2 | 4 | True | 1 | ROZPOCET
80 | M | 28376425 | deska XPS hrana polodrážková a hladký povrch 300kPA λ=0,035 tl 160mm | m2 | 16.122 |  | 0 | CS ÚRS 2024 02 |  |  | základní |  | 0 | 0.0048 | 0.077386 | 0 | 0 | 8 | M | 2 |  |  |  | ROZPOCET | 0 | 0 | 0 | 0 | 0 | 1 | 0 | 4 | -1776337301
| VV |  | 15,354*1,05 'Přepočtené koeficientem množství |  | 16.122 | [13 empty] | VV | 2 | 2 | False | 1 | ROZPOCET
81 | K | 622221001 | Montáž kontaktního zateplení vnějších stěn lepením a mechanickým kotvením desek z minerální vlny s podélnou orientací do zdiva a betonu tl do 40 mm | m2 | 0.59 |  | 0 | CS ÚRS 2024 02 |  |  | základní |  | 0 | 0.01135 | 0.0066965 | 0 | 0 | 4 | K | 2 |  |  |  | ROZPOCET | 0 | 0 | 0 | 0 | 0 | 1 | 0 | 4 | 843742850
| VV |  | 0,1*(2*1+3,9)"stříška |  | 0.59 | [13 empty] | VV | 2 | 2 | True | 1 | ROZPOCET
82 | M | 63140348 | deska tepelně izolační minerální kontaktních fasád podélné vlákno λ=0,041 tl 30mm | m2 | 0.62 |  | 0 | CS ÚRS 2024 02 |  |  | základní |  | 0 | 0.00483 | 0.0029946 | 0 | 0 | 8 | M | 2 |  |  |  | ROZPOCET | 0 | 0 | 0 | 0 | 0 | 1 | 0 | 4 | -1491176521
| VV |  | 0,59*1,05 'Přepočtené koeficientem množství |  | 0.62 | [13 empty] | VV | 2 | 2 | False | 1 | ROZPOCET
83 | K | 622221031 | Montáž kontaktního zateplení vnějších stěn lepením a mechanickým kotvením TI z minerální vlny s podélnou orientací do zdiva a betonu tl přes 120 do 160 mm | m2 | 65.915 |  | 0 | CS ÚRS 2024 02 |  |  | základní |  | 0 | 0.0116 | 0.76461 | 0 | 0 | 4 | K | 2 |  |  |  | ROZPOCET | 0 | 0 | 0 | 0 | 0 | 1 | 0 | 4 | -1626608651
84 | M | 63152266 | deska tepelně izolační minerální kontaktních fasád podélné vlákno λ=0,034 tl 160mm | m2 | 67.578 |  | 0 | CS ÚRS 2024 02 |  |  | základní |  | 0 | 0.025 | 1.6895 | 0 | 0 | 8 | M | 2 |  |  |  | ROZPOCET | 0 | 0 | 0 | 0 | 0 | 1 | 0 | 4 | 909697569
| VV |  | 16,09*4 |  | 64.36 | [13 empty] | VV | 2 | 2 | True | 1 | ROZPOCET
| VV |  | 64,36*1,05 'Přepočtené koeficientem množství |  | 67.578 | [13 empty] | VV | 2 | 2 | False | 1 | ROZPOCET
85 | M | XLA.10003201 | tepelněizolační deska Multipor 160 mm | kus | 11.307 |  | 0 |  |  |  | základní |  | 0 | 0.00509 | 0.057553 | 0 | 0 | 8 | M | 2 |  |  |  | ROZPOCET | 0 | 0 | 0 | 0 | 0 | 1 | 0 | 4 | -246823015
| VV |  | 10,769"600/390/160 |  | 10.769 | [13 empty] | VV | 2 | 2 | True | 1 | ROZPOCET
| VV |  | 10,769*1,05 'Přepočtené koeficientem množství |  | 11.307 | [13 empty] | VV | 2 | 2 | False | 1 | ROZPOCET
86 | K | 622252001 | Montáž profilů kontaktního zateplení připevněných mechanicky | m | 16.9 |  | 0 | CS ÚRS 2024 02 |  |  | základní |  | 0 | 5e-05 | 0.000845 | 0 | 0 | 4 | K | 2 |  |  |  | ROZPOCET | 0 | 0 | 0 | 0 | 0 | 1 | 0 | 4 | 964052247
| VV |  | 5+11,9 |  | 16.9 | [13 empty] | VV | 2 | 2 | True | 1 | ROZPOCET
87 | M | 59051653 | profil zakládací Al tl 0,7mm pro ETICS pro izolant tl 160mm | m | 17.745 |  | 0 | CS ÚRS 2024 02 |  |  | základní |  | 0 | 0.0006 | 0.010647 | 0 | 0 | 8 | M | 2 |  |  |  | ROZPOCET | 0 | 0 | 0 | 0 | 0 | 1 | 0 | 4 | -1830225054
| VV |  | 16,9*1,05 'Přepočtené koeficientem množství |  | 17.745 | [13 empty] | VV | 2 | 2 | False | 1 | ROZPOCET
88 | K | 622252002 | Montáž profilů kontaktního zateplení lepených | m | 25.2 |  | 0 | CS ÚRS 2024 02 |  |  | základní |  | 0 | 0 | 0 | 0 | 0 | 4 | K | 2 |  |  |  | ROZPOCET | 0 | 0 | 0 | 0 | 0 | 1 | 0 | 4 | -1115608239
| VV |  | 1*4+0,9*2 |  | 5.8 | [13 empty] | VV | 2 | 2 | True | 0 | ROZPOCET
| VV |  | 1*4 |  | 4 | [13 empty] | VV | 2 | 2 | True | 0 | ROZPOCET
| VV |  | 0,6*2*4+2,65*4 |  | 15.4 | [13 empty] | VV | 2 | 2 | True | 0 | ROZPOCET
| VV |  | Součet |  | 25.2 | [13 empty] | VV | 2 | 4 | True | 1 | ROZPOCET
89 | M | 19416053 | profil rohový Al s výztužnou tkaninou š 100/230mm | m | 15.4 |  | 0 | CS ÚRS 2024 02 |  |  | základní |  | 0 | 0.00012 | 0.001848 | 0 | 0 | 8 | M | 2 |  |  |  | ROZPOCET | 0 | 0 | 0 | 0 | 0 | 1 | 0 | 4 | 395639536
90 | M | 59051510 | profil napojovací nadokenní PVC s okapnicí s výztužnou tkaninou | m | 5.8 |  | 0 | CS ÚRS 2024 02 |  |  | základní |  | 0 | 0.0003 | 0.00174 | 0 | 0 | 8 | M | 2 |  |  |  | ROZPOCET | 0 | 0 | 0 | 0 | 0 | 1 | 0 | 4 | -461584627
91 | M | 28341022 | profil napojovací parapetní PVC s výztužnou tkaninou | m | 4 |  | 0 | CS ÚRS 2024 02 |  |  | základní |  | 0 | 0.0002 | 0.0008 | 0 | 0 | 8 | M | 2 |  |  |  | ROZPOCET | 0 | 0 | 0 | 0 | 0 | 1 | 0 | 4 | 1284172298
92 | K | 6225210r1 | Omítka Weber Therm Top E Mineral - Webwrpas Silikát, zrnitost 2 mm | m2 | 107.64 |  | 0 |  |  |  | základní |  | 0 | 0.0027 | 0.29063 | 0 | 0 | 4 | K | 2 |  |  |  | ROZPOCET | 0 | 0 | 0 | 0 | 0 | 1 | 0 | 4 | 887717259
| VV |  | 4,6*(5,16+5,5+11,9)+0,15*(3,35+0,8) |  | 104.399 | [13 empty] | VV | 2 | 2 | True | 0 | ROZPOCET
| VV |  | -(1*0,6*4-0,9*2,65*2+1,25*0,9*2+0,85*0,9) |  | -0.645 | [13 empty] | VV | 2 | 2 | True | 0 | ROZPOCET
| VV |  | 0,16*(0,6*2*4+2,65*2*2+0,9*2*3)"ostění |  | 3.328 | [13 empty] | VV | 2 | 2 | True | 0 | ROZPOCET
| VV |  | 0,1*(0,84*2+3,9) |  | 0.558 | [13 empty] | VV | 2 | 2 | True | 0 | ROZPOCET
| VV |  | Součet |  | 107.64 | [13 empty] | VV | 2 | 4 | True | 1 | ROZPOCET
93 | K | 632451234.TBM | Potěr cementový samonivelační litý CEMFLOW CF 25 tl přes 45 do 50 mm | m2 | 47.7 |  | 0 |  |  |  | základní |  | 0 | 0.11 | 5.247 | 0 | 0 | 4 | K | 2 |  |  |  | ROZPOCET | 0 | 0 | 0 | 0 | 0 | 1 | 0 | 4 | -270222018
94 | K | 632451292.TBM | Příplatek k cementovému samonivelačnímu litému potěru CEMFLOW CF 25 ZKD 5 mm tl přes 50 mm | m2 | 286.2 |  | 0 |  |  |  | základní |  | 0 | 0.011 | 3.1482 | 0 | 0 | 4 | K | 2 |  |  |  | ROZPOCET | 0 | 0 | 0 | 0 | 0 | 1 | 0 | 4 | -33320140
| VV |  | 47,700*6 |  | 286.2 | [13 empty] | VV | 2 | 2 | True | 1 | ROZPOCET
95 | K | 632451416 | Potěr pískocementový tl do 10 mm tř. C 25 běžný | m2 | 50.008 |  | 0 | CS ÚRS 2024 02 |  |  | základní |  | 0 | 0.02234 | 1.1172 | 0 | 0 | 4 | K | 2 |  |  |  | ROZPOCET | 0 | 0 | 0 | 0 | 0 | 1 | 0 | 4 | -208973470
| VV |  | (13+11,1)*4,15/2"vyrovnávací střecha |  | 50.008 | [13 empty] | VV | 2 | 2 | True | 1 | ROZPOCET
96 | K | 632481215 | Separační vrstva z geotextilie | m2 | 47.018 |  | 0 | CS ÚRS 2024 02 |  |  | základní |  | 0 | 0.00033 | 0.015516 | 0 | 0 | 4 | K | 2 |  |  |  | ROZPOCET | 0 | 0 | 0 | 0 | 0 | 1 | 0 | 4 | 521119957
97 | K | 642942111 | Osazování zárubní nebo rámů dveřních kovových do 2,5 m2 na MC | kus | 12 |  | 0 | CS ÚRS 2024 02 |  |  | základní |  | 0 | 0.01777 | 0.21324 | 0 | 0 | 4 | K | 2 |  |  |  | ROZPOCET | 0 | 0 | 0 | 0 | 0 | 1 | 0 | 4 | -1464666843
98 | M | 55331482 | D03, D04, D06 zárubeň jednokřídlá ocelová pro zdění tl stěny 75-100mm rozměru 800/1970, 2100mm | kus | 11 |  | 0 | CS ÚRS 2024 01 |  |  | základní |  | 0 | 0.01249 | 0.13739 | 0 | 0 | 8 | M | 2 |  |  |  | ROZPOCET | 0 | 0 | 0 | 0 | 0 | 1 | 0 | 4 | -1729844371
99 | M | 55331483 | D05 zárubeň jednokřídlá ocelová pro zdění tl stěny 75-100mm rozměru 900/1970, 2100mm | kus | 1 |  | 0 | CS ÚRS 2024 02 |  |  | základní |  | 0 | 0.01272 | 0.01272 | 0 | 0 | 8 | M | 2 |  |  |  | ROZPOCET | 0 | 0 | 0 | 0 | 0 | 1 | 0 | 4 | 1674358343
| D | 8 | Trubní vedení |  |  |  | 0 | [5 empty] | 0 |  | 1.2615 |  | 0.28512 | 1 | D | 1 |  |  |  | ROZPOCET | [6 empty] | 0
100 | K | 890251811 | Bourání šachet z prostého betonu ručně obestavěného prostoru přes 3 do 5 m3 | m3 | 0.864 |  | 0 | CS ÚRS 2024 02 |  |  | základní |  | 0 | 0 | 0 | 0.33 | 0.28512 | 4 | K | 2 |  |  |  | ROZPOCET | 0 | 0 | 0 | 0 | 0 | 1 | 0 | 4 | 475840384
| VV |  | 0,6*0,6*1,2*2 |  | 0.864 | [13 empty] | VV | 2 | 2 | True | 1 | ROZPOCET
101 | K | 894115112 | Šachtice domovní kanalizační obestavěný prostor přes 1,3 do 5 m3 zdi s pálených cihel s poklopem | m3 | 0.864 |  | 0 | CS ÚRS 2024 02 |  |  | základní |  | 0 | 1.46 | 1.2614 | 0 | 0 | 4 | K | 2 |  |  |  | ROZPOCET | 0 | 0 | 0 | 0 | 0 | 1 | 0 | 4 | -747735239
| VV |  | 0,6*0,6*1,2*2 |  | 0.864 | [13 empty] | VV | 2 | 2 | True | 1 | ROZPOCET
102 | K | 89991420r | Dodávka + montáž ocelové chráničky DN25 | m | 0.3 |  | 0 |  |  |  | základní |  | 0 | 0.00039 | 0.000117 | 0 | 0 | 4 | K | 2 |  |  |  | ROZPOCET | 0 | 0 | 0 | 0 | 0 | 1 | 0 | 4 | -130176436
| VV |  | 0,3"pro přívodní kabel vstup |  | 0.3 | [13 empty] | VV | 2 | 2 | True | 1 | ROZPOCET
| D | 9 | Ostatní konstrukce a práce, bourání |  |  |  | 0 | [5 empty] | 0 |  | 0.020882 |  | 86.8477 | 1 | D | 1 |  |  |  | ROZPOCET | [6 empty] | 0
103 | K | 919735113 | Řezání stávajícího živičného krytu hl přes 100 do 150 mm | m | 8.4 |  | 0 | CS ÚRS 2024 02 |  |  | základní |  | 0 | 0 | 0 | 0 | 0 | 4 | K | 2 |  |  |  | ROZPOCET | 0 | 0 | 0 | 0 | 0 | 1 | 0 | 4 | -1379311386
| VV |  | 5+1+1,4+1 |  | 8.4 | [13 empty] | VV | 2 | 2 | True | 1 | ROZPOCET
104 | K | 949101111 | Lešení pomocné pro objekty pozemních staveb s lešeňovou podlahou v do 1,9 m zatížení do 150 kg/m2 | m2 | 22.92 |  | 0 | CS ÚRS 2024 02 |  |  | základní |  | 0 | 0.00013 | 0.0029796 | 0 | 0 | 4 | K | 2 |  |  |  | ROZPOCET | 0 | 0 | 0 | 0 | 0 | 1 | 0 | 4 | 1103047593
| VV |  | (12,55+10,6)*0,8+(4,15-0,8*2)*0,8+(4,55-0,8*2)*0,8"vnitřní |  | 22.92 | [13 empty] | VV | 2 | 2 | True | 1 | ROZPOCET
105 | K | 949101112 | Lešení pomocné pro objekty pozemních staveb s lešeňovou podlahou v přes 1,9 do 3,5 m zatížení do 150 kg/m2 | m2 | 21.924 |  | 0 | CS ÚRS 2024 02 |  |  | základní |  | 0 | 0.00021 | 0.004604 | 0 | 0 | 4 | K | 2 |  |  |  | ROZPOCET | 0 | 0 | 0 | 0 | 0 | 1 | 0 | 4 | -1436832609
| VV |  | (5,16+11,9+5,5+0,9*2)*0,9 |  | 21.924 | [13 empty] | VV | 2 | 2 | True | 1 | ROZPOCET
106 | K | 952901111 | Vyčištění budov bytové a občanské výstavby při výšce podlaží do 4 m | m2 | 47.7 |  | 0 | CS ÚRS 2024 02 |  |  | základní |  | 0 | 4e-05 | 0.001908 | 0 | 0 | 4 | K | 2 |  |  |  | ROZPOCET | 0 | 0 | 0 | 0 | 0 | 1 | 0 | 4 | 894960028
107 | K | 953993321 | Osazení bezpečnostní, orientační nebo informační tabulky přilepením | kus | 2 |  | 0 | CS ÚRS 2024 02 |  |  | základní |  | 0 | 1e-05 | 2e-05 | 0 | 0 | 4 | K | 2 |  |  |  | ROZPOCET | 0 | 0 | 0 | 0 | 0 | 1 | 0 | 4 | 729204466
108 | M | 73534530 | tabulka bezpečnostní plastová s tiskem 2 barvy A5 148x210mm | kus | 2 |  | 0 | CS ÚRS 2024 02 |  |  | základní |  | 0 | 2e-05 | 4e-05 | 0 | 0 | 8 | M | 2 |  |  |  | ROZPOCET | 0 | 0 | 0 | 0 | 0 | 1 | 0 | 4 | -1559212931
109 | K | 962031132 | Bourání příček nebo přizdívek z cihel pálených tl do 100 mm | m2 | 72.769 |  | 0 | CS ÚRS 2024 02 |  |  | základní |  | 0 | 0 | 0 | 0.181 | 13.1712 | 4 | K | 2 |  |  |  | ROZPOCET | 0 | 0 | 0 | 0 | 0 | 1 | 0 | 4 | 1590718170
| VV |  | 2,1*(1,175+1+0,9+0,85+0,075+0,875+0,075+0,85+1,2+2,2+1,55)-0,6*1,97*6 |  | 15.483 | [13 empty] | VV | 2 | 2 | True | 0 | ROZPOCET
| VV |  | 3*(1,2+1,5+1,215+1,47+2,195+1,5+1,55+2,35*2+1,35+1,55+0,1+0,88+1,6+1,7)-0,8*1,97*4-0,7*1,97*2-0,6*1,97 |  | 57.286 | [13 empty] | VV | 2 | 2 | True | 0 | ROZPOCET
| VV |  | Součet |  | 72.769 | [13 empty] | VV | 2 | 4 | True | 1 | ROZPOCET
110 | K | 963051113 | Bourání ŽB stropů deskových tl přes 80 mm | m3 | 0.18 |  | 0 | CS ÚRS 2024 02 |  |  | základní |  | 0 | 0 | 0 | 2.4 | 0.432 | 4 | K | 2 |  |  |  | ROZPOCET | 0 | 0 | 0 | 0 | 0 | 1 | 0 | 4 | -452765558
| VV |  | 0,15*1,2*0,5*2"stříšky vstupy |  | 0.18 | [13 empty] | VV | 2 | 2 | True | 1 | ROZPOCET
111 | K | 965041341 | Bourání mazanin škvárobetonových tl do 100 mm pl přes 4 m2 | m3 | 5.704 |  | 0 | CS ÚRS 2024 02 |  |  | základní |  | 0 | 0 | 0 | 1.6 | 9.1264 | 4 | K | 2 |  |  |  | ROZPOCET | 0 | 0 | 0 | 0 | 0 | 1 | 0 | 4 | -2103927480
| VV |  | 57,04*0,1"střecha |  | 5.704 | [13 empty] | VV | 2 | 2 | True | 1 | ROZPOCET
112 | K | 965043421 | Bourání podkladů pod dlažby betonových s potěrem nebo teracem tl do 150 mm pl do 1 m2 | m3 | 0.2 |  | 0 | CS ÚRS 2024 02 |  |  | základní |  | 0 | 0 | 0 | 2.2 | 0.44 | 4 | K | 2 |  |  |  | ROZPOCET | 0 | 0 | 0 | 0 | 0 | 1 | 0 | 4 | -519532954
| VV |  | 0,1*1*2"mazanina |  | 0.2 | [13 empty] | VV | 2 | 2 | True | 1 | ROZPOCET
113 | K | 965043431 | Bourání podkladů pod dlažby betonových s potěrem nebo teracem tl do 150 mm pl do 4 m2 | m3 | 1.72 |  | 0 | CS ÚRS 2024 02 |  |  | základní |  | 0 | 0 | 0 | 2.2 | 3.784 | 4 | K | 2 |  |  |  | ROZPOCET | 0 | 0 | 0 | 0 | 0 | 1 | 0 | 4 | -1397414426
| VV |  | 0,10*(1,9+1,1*2+2,4+3,4*2+1,5+2,4)"mazanina |  | 1.72 | [13 empty] | VV | 2 | 2 | True | 1 | ROZPOCET
114 | K | 965043441 | Bourání podkladů pod dlažby betonových s potěrem nebo teracem tl do 150 mm pl přes 4 m2 | m3 | 14.531 |  | 0 | CS ÚRS 2024 02 |  |  | základní |  | 0 | 0 | 0 | 2.2 | 31.9682 | 4 | K | 2 |  |  |  | ROZPOCET | 0 | 0 | 0 | 0 | 0 | 1 | 0 | 4 | 165283241
| VV |  | 0,1*(9,6+6,9+6,8+7,3)"mazanina |  | 3.06 | [13 empty] | VV | 2 | 2 | True | 0 | ROZPOCET
| VV |  | 0,15*46,05"podkladní beton |  | 6.908 | [13 empty] | VV | 2 | 2 | True | 0 | ROZPOCET
| VV |  | 57,04*0,08"střecha |  | 4.563 | [13 empty] | VV | 2 | 2 | True | 0 | ROZPOCET
| VV |  | Součet |  | 14.531 | [13 empty] | VV | 2 | 4 | True | 1 | ROZPOCET
115 | K | 965081212 | Bourání podlah z dlaždic keramických nebo xylolitových tl do 10 mm plochy do 1 m2 | m2 | 2 |  | 0 | CS ÚRS 2024 02 |  |  | základní |  | 0 | 0 | 0 | 0.035 | 0.07 | 4 | K | 2 |  |  |  | ROZPOCET | 0 | 0 | 0 | 0 | 0 | 1 | 0 | 4 | 1516124283
| VV |  | 1*2 |  | 2 | [13 empty] | VV | 2 | 2 | True | 1 | ROZPOCET
116 | K | 965081213 | Bourání podlah z dlaždic keramických nebo xylolitových tl do 10 mm plochy přes 1 m2 | m2 | 49.8 |  | 0 | CS ÚRS 2024 02 |  |  | základní |  | 0 | 0 | 0 | 0.035 | 1.743 | 4 | K | 2 |  |  |  | ROZPOCET | 0 | 0 | 0 | 0 | 0 | 1 | 0 | 4 | -1763376546
| VV |  | 1,9+9,6+1+1,1+1,1+1+2,4+6,9+3,4+3,4+6,8+7,3+1,5+2,4 |  | 49.8 | [13 empty] | VV | 2 | 2 | True | 1 | ROZPOCET
117 | K | 965082933 | Odstranění násypů pod podlahami tl do 200 mm pl přes 2 m2 | m3 | 9.325 |  | 0 | CS ÚRS 2024 02 |  |  | základní |  | 0 | 0 | 0 | 1.4 | 13.055 | 4 | K | 2 |  |  |  | ROZPOCET | 0 | 0 | 0 | 0 | 0 | 1 | 0 | 4 | -1280188240
| VV |  | 0,2*(12,55+10,65)*4,15/2-0,2*(0,15*1,7+0,15*2*0,75+0,15*2,7*2+0,15*1,5) |  | 9.325 | [13 empty] | VV | 2 | 2 | True | 1 | ROZPOCET
118 | K | 967031132 | Přisekání rovných ostění v cihelném zdivu na MV nebo MVC | m2 | 2.2 |  | 0 | CS ÚRS 2024 02 |  |  | základní |  | 0 | 0 | 0 | 0.055 | 0.121 | 4 | K | 2 |  |  |  | ROZPOCET | 0 | 0 | 0 | 0 | 0 | 1 | 0 | 4 | -1839986325
| VV |  | 0,5*(0,6*2+2,6+0,6) |  | 2.2 | [13 empty] | VV | 2 | 2 | True | 1 | ROZPOCET
119 | K | 968062375 | Vybourání dřevěných rámů oken zdvojených včetně křídel pl do 2 m2 | m2 | 3.78 |  | 0 | CS ÚRS 2024 02 |  |  | základní |  | 0 | 0 | 0 | 0.038 | 0.14364 | 4 | K | 2 |  |  |  | ROZPOCET | 0 | 0 | 0 | 0 | 0 | 1 | 0 | 4 | 842484152
| VV |  | 1,15*1,2*2+0,85*1,2 |  | 3.78 | [13 empty] | VV | 2 | 2 | True | 1 | ROZPOCET
120 | K | 968072455 | Vybourání kovových dveřních zárubní pl do 2 m2 | m2 | 20.488 |  | 0 | CS ÚRS 2024 02 |  |  | základní |  | 0 | 0 | 0 | 0.076 | 1.5571 | 4 | K | 2 |  |  |  | ROZPOCET | 0 | 0 | 0 | 0 | 0 | 1 | 0 | 4 | -537347414
| VV |  | 0,6*1,97*7+0,7*1,97*2+0,8*1,97*6 |  | 20.488 | [13 empty] | VV | 2 | 2 | True | 1 | ROZPOCET
121 | K | 971033231 | Vybourání otvorů ve zdivu cihelném pl do 0,0225 m2 na MVC nebo MV tl do 150 mm | kus | 2 |  | 0 | CS ÚRS 2024 02 |  |  | základní |  | 0 | 0 | 0 | 0.004 | 0.008 | 4 | K | 2 |  |  |  | ROZPOCET | 0 | 0 | 0 | 0 | 0 | 1 | 0 | 4 | -1564468645
| VV |  | 2"pro U č. 80 |  | 2 | [13 empty] | VV | 2 | 2 | True | 1 | ROZPOCET
122 | K | 971033261 | Vybourání otvorů ve zdivu cihelném pl do 0,0225 m2 na MVC nebo MV tl do 600 mm | kus | 1 |  | 0 | CS ÚRS 2024 02 |  |  | základní |  | 0 | 0 | 0 | 0.016 | 0.016 | 4 | K | 2 |  |  |  | ROZPOCET | 0 | 0 | 0 | 0 | 0 | 1 | 0 | 4 | 830843733
| VV |  | 1,000"VZT3 |  | 1 | [13 empty] | VV | 2 | 2 | True | 1 | ROZPOCET
123 | K | 971033561 | Vybourání otvorů ve zdivu cihelném pl do 1 m2 na MVC nebo MV tl do 600 mm | m3 | 0.48 |  | 0 | CS ÚRS 2024 02 |  |  | základní |  | 0 | 0 | 0 | 1.8 | 0.864 | 4 | K | 2 |  |  |  | ROZPOCET | 0 | 0 | 0 | 0 | 0 | 1 | 0 | 4 | -689261640
| VV |  | 1*0,6*0,5+1,2*0,5*0,3 |  | 0.48 | [13 empty] | VV | 2 | 2 | True | 1 | ROZPOCET
124 | K | 971033651 | Vybourání otvorů ve zdivu cihelném pl do 4 m2 na MVC nebo MV tl do 600 mm | m3 | 1.105 |  | 0 | CS ÚRS 2024 02 |  |  | základní |  | 0 | 0 | 0 | 1.8 | 1.989 | 4 | K | 2 |  |  |  | ROZPOCET | 0 | 0 | 0 | 0 | 0 | 1 | 0 | 4 | -719757320
| VV |  | 0,85*2,6*0,5 |  | 1.105 | [13 empty] | VV | 2 | 2 | True | 1 | ROZPOCET
125 | K | 972054141 | Vybourání otvorů v ŽB stropech nebo klenbách pl do 0,0225 m2 tl do 150 mm | kus | 1 |  | 0 | CS ÚRS 2024 02 |  |  | základní |  | 0 | 0 | 0 | 0.008 | 0.008 | 4 | K | 2 |  |  |  | ROZPOCET | 0 | 0 | 0 | 0 | 0 | 1 | 0 | 4 | 2014389544
| VV |  | 1"VZT2 |  | 1 | [13 empty] | VV | 2 | 2 | True | 1 | ROZPOCET
126 | K | 974031664 | Vysekání rýh ve zdivu cihelném pro vtahování nosníků hl do 150 mm v do 150 mm | m | 27.2 |  | 0 | CS ÚRS 2024 02 |  |  | základní |  | 0 | 0 | 0 | 0.042 | 1.1424 | 4 | K | 2 |  |  |  | ROZPOCET | 0 | 0 | 0 | 0 | 0 | 1 | 0 | 4 | 748378244
| VV |  | 1,3*20+1,2 |  | 27.2 | [13 empty] | VV | 2 | 2 | True | 1 | ROZPOCET
127 | K | 974031666 | Vysekání rýh ve zdivu cihelném pro vtahování nosníků hl do 150 mm v do 250 mm | m | 13.6 |  | 0 | CS ÚRS 2024 02 |  |  | základní |  | 0 | 0 | 0 | 0.065 | 0.884 | 4 | K | 2 |  |  |  | ROZPOCET | 0 | 0 | 0 | 0 | 0 | 1 | 0 | 4 | -958089120
| VV |  | 4*3,4 |  | 13.6 | [13 empty] | VV | 2 | 2 | True | 1 | ROZPOCET
128 | K | 976085311 | Vybourání kanalizačních rámů včetně poklopů nebo mříží pl do 0,6 m2 | kus | 2 |  | 0 | CS ÚRS 2024 02 |  |  | základní |  | 0 | 0 | 0 | 0.045 | 0.09 | 4 | K | 2 |  |  |  | ROZPOCET | 0 | 0 | 0 | 0 | 0 | 1 | 0 | 4 | 841655665
129 | K | 977151123 | Jádrové vrty diamantovými korunkami do stavebních materiálů D přes 130 do 150 mm | m | 1 |  | 0 | CS ÚRS 2024 02 |  |  | základní |  | 0 | 0.00147 | 0.00147 | 0.039 | 0.039 | 4 | K | 2 |  |  |  | ROZPOCET | 0 | 0 | 0 | 0 | 0 | 1 | 0 | 4 | 143990574
| VV |  | 0,5*2"kanalizace |  | 1 | [13 empty] | VV | 2 | 2 | True | 1 | ROZPOCET
130 | K | 977151125 | Jádrové vrty diamantovými korunkami do stavebních materiálů D přes 180 do 200 mm | m | 2.5 |  | 0 | CS ÚRS 2024 02 |  |  | základní |  | 0 | 0.00281 | 0.007025 | 0.069 | 0.1725 | 4 | K | 2 |  |  |  | ROZPOCET | 0 | 0 | 0 | 0 | 0 | 1 | 0 | 4 | -303292089
| VV |  | 0,5*5"stříška nad vstupem |  | 2.5 | [13 empty] | VV | 2 | 2 | True | 1 | ROZPOCET
131 | K | 977151227 | Jádrové vrty dovrchní diamantovými korunkami do stavebních materiálů D přes 225 do 250 mm | m | 0.75 |  | 0 | CS ÚRS 2024 02 |  |  | základní |  | 0 | 0.00378 | 0.002835 | 0.11 | 0.0825 | 4 | K | 2 |  |  |  | ROZPOCET | 0 | 0 | 0 | 0 | 0 | 1 | 0 | 4 | 994985083
| VV |  | 0,25*3"ZT, VZT |  | 0.75 | [13 empty] | VV | 2 | 2 | True | 1 | ROZPOCET
132 | K | 978013191 | Otlučení (osekání) vnitřní vápenné nebo vápenocementové omítky stěn v rozsahu přes 50 do 100 % | m2 | 50.59 |  | 0 | CS ÚRS 2024 02 |  |  | základní |  | 0 | 0 | 0 | 0.046 | 2.3271 | 4 | K | 2 |  |  |  | ROZPOCET | 0 | 0 | 0 | 0 | 0 | 1 | 0 | 4 | 475808058
| VV |  | 1,2*(4,15+4,15+1,3+0,15*2+2,2+0,4+0,15+1,9+2,75+1,65+0,075+2,95+2,95+0,85+0,075+0,875) |  | 32.07 | [13 empty] | VV | 2 | 2 | True | 0 | ROZPOCET
| VV |  | 2,9*(1,4+1,35+3,15)+0,25*1,95*2*2-1*1,95*2-0,85*1,2-1,15*0,25*2-1,2*0,3-0,85*0,3-1,25*0,3-1,15*1,2 |  | 11.195 | [13 empty] | VV | 2 | 2 | True | 0 | ROZPOCET
| VV |  | 0,25*2*(1,2+0,9*3+1,2*2+2,05*2)+0,25*(1,15+1,25+0,85+1,25+1,15+1+0,85+1) |  | 7.325 | [13 empty] | VV | 2 | 2 | True | 0 | ROZPOCET
| VV |  | Součet |  | 50.59 | [13 empty] | VV | 2 | 4 | True | 1 | ROZPOCET
133 | K | 978059511 | Odsekání a odebrání obkladů stěn z vnitřních obkládaček plochy do 1 m2 | m2 | 53.142 |  | 0 | CS ÚRS 2024 02 |  |  | základní |  | 0 | 0 | 0 | 0.068 | 3.6137 | 4 | K | 2 |  |  |  | ROZPOCET | 0 | 0 | 0 | 0 | 0 | 1 | 0 | 4 | 1669125494
| VV |  | 1,8*(4,15+0,9+0,85+0,15+1,7+0,15+0,7+1,3+0,35*2+0,875+0,85+2,2+1,9+0,15+0,975+1,89+1,65+2,95+2,95) |  | 48.582 | [13 empty] | VV | 2 | 2 | True | 0 | ROZPOCET
| VV |  | 1,5*3,15+0,1*(1,4-0,8+0,25*2+1,35-0,8+0,25*2) |  | 4.94 | [13 empty] | VV | 2 | 2 | True | 0 | ROZPOCET
| VV |  | -0,25*(1,15+1,15) |  | -0.575 | [13 empty] | VV | 2 | 2 | True | 0 | ROZPOCET
| VV |  | 0,1*(1,4-0,8+0,2*2+1,35-0,8+0,2*2) |  | 0.195 | [13 empty] | VV | 2 | 2 | True | 0 | ROZPOCET
| VV |  | Součet |  | 53.142 | [13 empty] | VV | 2 | 4 | True | 1 | ROZPOCET
134 | K | 979071021 | Očištění dlažebních kostek drobných s původním spárováním kamenivem těženým při překopech inženýrských sítí | m2 | 17.1 |  | 0 | CS ÚRS 2024 02 |  |  | základní |  | 0 | 0 | 0 | 0 | 0 | 4 | K | 2 |  |  |  | ROZPOCET | 0 | 0 | 0 | 0 | 0 | 1 | 0 | 4 | -758290410
135 | K | 985131111 | Očištění ploch stěn, rubu kleneb a podlah tlakovou vodou | m2 | 23.513 |  | 0 | CS ÚRS 2024 02 |  |  | základní |  | 0 | 0 | 0 | 0 | 0 | 4 | K | 2 |  |  |  | ROZPOCET | 0 | 0 | 0 | 0 | 0 | 1 | 0 | 4 | -1328171710
| VV |  | 5,6*4,1-1,25*0,9*2-0,85*0,9"fasáda do ulice |  | 19.945 | [13 empty] | VV | 2 | 2 | True | 0 | ROZPOCET
| VV |  | 0,1*4,2+0,15*(1,25*2+0,85+0,9*2*3)+0,1*3,7*2+0,1*(1,25*3+1,2*6) |  | 3.568 | [13 empty] | VV | 2 | 2 | True | 0 | ROZPOCET
| VV |  | Součet |  | 23.513 | [13 empty] | VV | 2 | 4 | True | 1 | ROZPOCET
| D | 997 | Přesun sutě |  |  |  | 0 | [5 empty] | 0 |  | 0 |  | 0 | 1 | D | 1 |  |  |  | ROZPOCET | [6 empty] | 0
136 | K | 997002511 | Vodorovné přemístění suti a vybouraných hmot bez naložení ale se složením a urovnáním do 1 km | t | 102.26 |  | 0 | CS ÚRS 2024 02 |  |  | základní |  | 0 | 0 | 0 | 0 | 0 | 4 | K | 2 |  |  |  | ROZPOCET | 0 | 0 | 0 | 0 | 0 | 1 | 0 | 4 | -1898041246
| VV |  | 102,26 |  | 102.26 | [13 empty] | VV | 2 | 2 | True | 1 | ROZPOCET
137 | K | 997002519 | Příplatek ZKD 1 km přemístění suti a vybouraných hmot | t | 1942.94 |  | 0 | CS ÚRS 2024 02 |  |  | základní |  | 0 | 0 | 0 | 0 | 0 | 4 | K | 2 |  |  |  | ROZPOCET | 0 | 0 | 0 | 0 | 0 | 1 | 0 | 4 | -2087977070
| VV |  | 102,26*19 |  | 1942.94 | [13 empty] | VV | 2 | 2 | True | 1 | ROZPOCET
138 | K | 997013213 | Vnitrostaveništní doprava suti a vybouraných hmot pro budovy v přes 9 do 12 m ručně | t | 102.26 |  | 0 | CS ÚRS 2024 02 |  |  | základní |  | 0 | 0 | 0 | 0 | 0 | 4 | K | 2 |  |  |  | ROZPOCET | 0 | 0 | 0 | 0 | 0 | 1 | 0 | 4 | -1063839916
139 | K | 997013601 | Poplatek za uložení na skládce (skládkovné) stavebního odpadu betonového kód odpadu 17 01 01 | t | 36.909 |  | 0 | CS ÚRS 2024 02 |  |  | základní |  | 0 | 0 | 0 | 0 | 0 | 4 | K | 2 |  |  |  | ROZPOCET | 0 | 0 | 0 | 0 | 0 | 1 | 0 | 4 | 502753696
| VV |  | 0,285+0,432+0,44+3,784+31,968 |  | 36.909 | [13 empty] | VV | 2 | 2 | True | 1 | ROZPOCET
140 | K | 997013603 | Poplatek za uložení na skládce (skládkovné) stavebního odpadu cihelného kód odpadu 17 01 02 | t | 18.001 |  | 0 | CS ÚRS 2024 02 |  |  | základní |  | 0 | 0 | 0 | 0 | 0 | 4 | K | 2 |  |  |  | ROZPOCET | 0 | 0 | 0 | 0 | 0 | 1 | 0 | 4 | 690512752
| VV |  | 13,171+0,0008+0,864+1,989+1,092+0,884 |  | 18.001 | [13 empty] | VV | 2 | 2 | True | 1 | ROZPOCET
141 | K | 997013631 | Poplatek za uložení na skládce (skládkovné) stavebního odpadu směsného kód odpadu 17 09 04 | t | 20.386 |  | 0 | CS ÚRS 2024 02 |  |  | základní |  | 0 | 0 | 0 | 0 | 0 | 4 | K | 2 |  |  |  | ROZPOCET | 0 | 0 | 0 | 0 | 0 | 1 | 0 | 4 | -1073393682
| VV |  | 102,26-24,017-2,797-36,909-18,008-0,143 |  | 20.386 | [13 empty] | VV | 2 | 2 | True | 1 | ROZPOCET
142 | K | 997013645 | Poplatek za uložení na skládce (skládkovné) odpadu asfaltového bez dehtu kód odpadu 17 03 02 | t | 2.797 |  | 0 | CS ÚRS 2024 02 |  |  | základní |  | 0 | 0 | 0 | 0 | 0 | 4 | K | 2 |  |  |  | ROZPOCET | 0 | 0 | 0 | 0 | 0 | 1 | 0 | 4 | 2137793458
| VV |  | 2,654+0,143 |  | 2.797 | [13 empty] | VV | 2 | 2 | True | 1 | ROZPOCET
143 | K | 997013814 | Poplatek za uložení na skládce (skládkovné) stavebního odpadu izolací kód odpadu 17 06 04 | t | 0.143 |  | 0 | CS ÚRS 2024 02 |  |  | základní |  | 0 | 0 | 0 | 0 | 0 | 4 | K | 2 |  |  |  | ROZPOCET | 0 | 0 | 0 | 0 | 0 | 1 | 0 | 4 | -1661054015
| D | 998 | Přesun hmot |  |  |  | 0 | [5 empty] | 0 |  | 0 |  | 0 | 1 | D | 1 |  |  |  | ROZPOCET | [6 empty] | 0
144 | K | 998011001 | Přesun hmot pro budovy zděné v do 6 m | t | 117.995 |  | 0 | CS ÚRS 2024 02 |  |  | základní |  | 0 | 0 | 0 | 0 | 0 | 4 | K | 2 |  |  |  | ROZPOCET | 0 | 0 | 0 | 0 | 0 | 1 | 0 | 4 | 1751659185
| D | PSV | Práce a dodávky PSV |  |  |  | 0 | [5 empty] | 0 |  | 8.4258 |  | 1.5106 | 2 | D | 0 |  |  |  | ROZPOCET | [6 empty] | 0
| D | 711 | Izolace proti vodě, vlhkosti a plynům |  |  |  | 0 | [5 empty] | 0 |  | 0.27751 |  | 0 | 2 | D | 1 |  |  |  | ROZPOCET | [6 empty] | 0
145 | K | 711141559 | Provedení izolace proti zemní vlhkosti pásy přitavením vodorovné NAIP | m2 | 47.018 |  | 0 | CS ÚRS 2024 01 |  |  | základní |  | 0 | 0.0004 | 0.018807 | 0 | 0 | 16 | K | 2 |  |  |  | ROZPOCET | 0 | 0 | 0 | 0 | 0 | 1 | 0 | 16 | -810422124
| VV |  | 47,018 |  | 47.018 | [13 empty] | VV | 2 | 2 | True | 1 | ROZPOCET
146 | M | 6283r | pás PVC tl. 1,5 mm | m2 | 54.799 |  | 0 |  |  |  | základní |  | 0 | 0.0047 | 0.25756 | 0 | 0 | 32 | M | 2 |  |  |  | ROZPOCET | 0 | 0 | 0 | 0 | 0 | 1 | 0 | 16 | 1614578961
| VV |  | 47,018*1,1655 'Přepočtené koeficientem množství |  | 54.799 | [13 empty] | VV | 2 | 2 | False | 1 | ROZPOCET
147 | K | 711161112 | Izolace proti zemní vlhkosti nopovou fólií vodorovná, nopek v 8,0 mm, tl do 0,6 mm | m2 | 3.276 |  | 0 | CS ÚRS 2024 02 |  |  | základní |  | 0 | 0.00035 | 0.0011466 | 0 | 0 | 16 | K | 2 |  |  |  | ROZPOCET | 0 | 0 | 0 | 0 | 0 | 1 | 0 | 16 | 933771789
| VV |  | 3,276"stříška |  | 3.276 | [13 empty] | VV | 2 | 2 | True | 1 | ROZPOCET
148 | K | 998711101 | Přesun hmot tonážní pro izolace proti vodě, vlhkosti a plynům v objektech v do 6 m | t | 0.278 |  | 0 | CS ÚRS 2024 02 |  |  | základní |  | 0 | 0 | 0 | 0 | 0 | 16 | K | 2 |  |  |  | ROZPOCET | 0 | 0 | 0 | 0 | 0 | 1 | 0 | 16 | 892125696
| D | 712 | Povlakové krytiny |  |  |  | 0 | [5 empty] | 0 |  | 0.26172 |  | 1.2549 | 2 | D | 1 |  |  |  | ROZPOCET | [6 empty] | 0
149 | K | 712321132 | Provedení povlakové krytiny střech do 10° za horka nátěrem asfaltovým | m2 | 56.293 |  | 0 | CS ÚRS 2024 02 |  |  | základní |  | 0 | 3e-05 | 0.0016888 | 0 | 0 | 16 | K | 2 |  |  |  | ROZPOCET | 0 | 0 | 0 | 0 | 0 | 1 | 0 | 16 | -552617583
150 | M | 11161346 | asfalt oxidovaný stavebně izolační | t | 0.089 |  | 0 | CS ÚRS 2024 02 |  |  | základní |  | 0 | 1 | 0.089 | 0 | 0 | 32 | M | 2 |  |  |  | ROZPOCET | 0 | 0 | 0 | 0 | 0 | 1 | 0 | 16 | 1833479608
| VV |  | 56,293*0,00158 'Přepočtené koeficientem množství |  | 0.089 | [13 empty] | VV | 2 | 2 | False | 1 | ROZPOCET
151 | K | 712340831 | Odstranění povlakové krytiny střech do 10° z pásů NAIP přitavených v plné ploše jednovrstvé | m2 | 57.04 |  | 0 | CS ÚRS 2024 02 |  |  | základní |  | 0 | 0 | 0 | 0.0055 | 0.31372 | 16 | K | 2 |  |  |  | ROZPOCET | 0 | 0 | 0 | 0 | 0 | 1 | 0 | 16 | 1147038656
152 | K | 712340833 | Odstranění povlakové krytiny střech do 10° z pásů NAIP přitavených v plné ploše třívrstvé | m2 | 57.04 |  | 0 | CS ÚRS 2024 02 |  |  | základní |  | 0 | 0 | 0 | 0.0165 | 0.94116 | 16 | K | 2 |  |  |  | ROZPOCET | 0 | 0 | 0 | 0 | 0 | 1 | 0 | 16 | 714612615
| VV |  | 57,04 |  | 57.04 | [13 empty] | VV | 2 | 2 | True | 1 | ROZPOCET
153 | K | 712361703 | Provedení povlakové krytiny střech do 10° fólií přilepenou v plné ploše | m2 | 4.92 |  | 0 | CS ÚRS 2024 02 |  |  | základní |  | 0 | 0.00072 | 0.0035424 | 0 | 0 | 16 | K | 2 |  |  |  | ROZPOCET | 0 | 0 | 0 | 0 | 0 | 1 | 0 | 16 | 2125952115
| VV |  | 60,810-55,89"atiky |  | 4.92 | [13 empty] | VV | 2 | 2 | True | 1 | ROZPOCET
154 | K | 712363359 | Povlakové krytiny střech do 10° z tvarovaných poplastovaných lišt délky 2 m závětrná lišta rš 300 mm | m | 14.535 |  | 0 | CS ÚRS 2024 02 |  |  | základní |  | 0 | 0.00165 | 0.023983 | 0 | 0 | 16 | K | 2 |  |  |  | ROZPOCET | 0 | 0 | 0 | 0 | 0 | 1 | 0 | 16 | 257795300
155 | K | 712363604 | Provedení povlak krytiny mechanicky kotvenou do betonu TI tl přes 240 mm vnitřní pole, budova v do 18 m | m2 | 53.13 |  | 0 | CS ÚRS 2024 02 |  |  | základní |  | 0 | 0.00014 | 0.0074382 | 0 | 0 | 16 | K | 2 |  |  |  | ROZPOCET | 0 | 0 | 0 | 0 | 0 | 1 | 0 | 16 | -1325496117
| VV |  | (13,05+11,1)*4,4/2 |  | 53.13 | [13 empty] | VV | 2 | 2 | True | 1 | ROZPOCET
156 | M | 28322013 | fólie hydroizolační střešní mPVC mechanicky kotvená barevná tl 1,5mm | m2 | 61.923 |  | 0 | CS ÚRS 2024 02 |  |  | základní |  | 0 | 0.0019 | 0.11765 | 0 | 0 | 32 | M | 2 |  |  |  | ROZPOCET | 0 | 0 | 0 | 0 | 0 | 1 | 0 | 16 | -1330528402
| VV |  | 53,13*1,1655 'Přepočtené koeficientem množství |  | 61.923 | [13 empty] | VV | 2 | 2 | False | 1 | ROZPOCET
157 | K | 712391171 | Provedení povlakové krytiny střech do 10° podkladní textilní vrstvy | m2 | 53.13 |  | 0 | CS ÚRS 2024 02 |  |  | základní |  | 0 | 0 | 0 | 0 | 0 | 16 | K | 2 |  |  |  | ROZPOCET | 0 | 0 | 0 | 0 | 0 | 1 | 0 | 16 | 1097549289
158 | M | 69311081 | geotextilie netkaná separační, ochranná, filtrační, drenážní PES 300g/m2 | m2 | 61.365 |  | 0 | CS ÚRS 2024 02 |  |  | základní |  | 0 | 0.0003 | 0.018409 | 0 | 0 | 32 | M | 2 |  |  |  | ROZPOCET | 0 | 0 | 0 | 0 | 0 | 1 | 0 | 16 | -127124186
| VV |  | 53,13*1,155 'Přepočtené koeficientem množství |  | 61.365 | [13 empty] | VV | 2 | 2 | False | 1 | ROZPOCET
159 | K | 998712101 | Přesun hmot tonážní pro krytiny povlakové v objektech v do 6 m | t | 0.262 |  | 0 | CS ÚRS 2024 02 |  |  | základní |  | 0 | 0 | 0 | 0 | 0 | 16 | K | 2 |  |  |  | ROZPOCET | 0 | 0 | 0 | 0 | 0 | 1 | 0 | 16 | 1294606256
| D | 713 | Izolace tepelné |  |  |  | 0 | [5 empty] | 0 |  | 1.028 |  | 0.1426 | 2 | D | 1 |  |  |  | ROZPOCET | [6 empty] | 0
160 | K | 713121111 | Montáž izolace tepelné podlah volně kladenými rohožemi, pásy, dílci, deskami 1 vrstva | m2 | 47.7 |  | 0 | CS ÚRS 2024 02 |  |  | základní |  | 0 | 0 | 0 | 0 | 0 | 16 | K | 2 |  |  |  | ROZPOCET | 0 | 0 | 0 | 0 | 0 | 1 | 0 | 16 | -126863402
161 | M | 28375041 | deska EPS 200 pro konstrukce s velmi vysokým zatížením λ=0,034 tl 150mm | m2 | 50.085 |  | 0 | CS ÚRS 2024 02 |  |  | základní |  | 0 | 0.00525 | 0.26295 | 0 | 0 | 32 | M | 2 |  |  |  | ROZPOCET | 0 | 0 | 0 | 0 | 0 | 1 | 0 | 16 | 1073497035
| VV |  | 47,7*1,05 'Přepočtené koeficientem množství |  | 50.085 | [13 empty] | VV | 2 | 2 | False | 1 | ROZPOCET
162 | K | 713140821 | Odstranění tepelné izolace střech nadstřešní volně kladené z polystyrenu suchého tl do 100 mm | m2 | 57.04 |  | 0 | CS ÚRS 2024 02 |  |  | základní |  | 0 | 0 | 0 | 0.0025 | 0.1426 | 16 | K | 2 |  |  |  | ROZPOCET | 0 | 0 | 0 | 0 | 0 | 1 | 0 | 16 | -255334381
| VV |  | (13,375+11,425)*4,6/2 |  | 57.04 | [13 empty] | VV | 2 | 2 | True | 1 | ROZPOCET
163 | K | 713141132 | Montáž izolace tepelné střech plochých lepené za studena plně 2 vrstvy rohoží, pásů, dílců, desek | m2 | 53.13 |  | 0 | CS ÚRS 2024 02 |  |  | základní |  | 0 | 0.00232 | 0.12326 | 0 | 0 | 16 | K | 2 |  |  |  | ROZPOCET | 0 | 0 | 0 | 0 | 0 | 1 | 0 | 16 | -126535927
164 | M | 28372317 | deska EPS 100 pro konstrukce s běžným zatížením λ=0,037 tl 150mm | m2 | 111.573 |  | 0 | CS ÚRS 2024 02 |  |  | základní |  | 0 | 0.00375 | 0.4184 | 0 | 0 | 32 | M | 2 |  |  |  | ROZPOCET | 0 | 0 | 0 | 0 | 0 | 1 | 0 | 16 | -1759433085
| VV |  | 53,13*2,1 'Přepočtené koeficientem množství |  | 111.573 | [13 empty] | VV | 2 | 2 | False | 1 | ROZPOCET
165 | K | 713141151 | Montáž izolace tepelné střech plochých kladené volně 1 vrstva rohoží, pásů, dílců, desek | m2 | 3.276 |  | 0 | CS ÚRS 2024 02 |  |  | základní |  | 0 | 0 | 0 | 0 | 0 | 16 | K | 2 |  |  |  | ROZPOCET | 0 | 0 | 0 | 0 | 0 | 1 | 0 | 16 | 474303600
| VV |  | 3,276"stříška |  | 3.276 | [13 empty] | VV | 2 | 2 | True | 1 | ROZPOCET
166 | M | 28376417 | deska XPS hrana polodrážková a hladký povrch 300kPA λ=0,035 tl 50mm | m2 | 3.44 |  | 0 | CS ÚRS 2024 02 |  |  | základní |  | 0 | 0.0015 | 0.00516 | 0 | 0 | 32 | M | 2 |  |  |  | ROZPOCET | 0 | 0 | 0 | 0 | 0 | 1 | 0 | 16 | -1692601844
| VV |  | 3,276*1,05 'Přepočtené koeficientem množství |  | 3.44 | [13 empty] | VV | 2 | 2 | False | 1 | ROZPOCET
167 | K | 713141223 | Přikotvení tepelné izolace šrouby do betonu pro izolaci tl přes 60 do 100 mm | m2 | 3.276 |  | 0 | CS ÚRS 2024 02 |  |  | základní |  | 0 | 3e-05 | 9.828e-05 | 0 | 0 | 16 | K | 2 |  |  |  | ROZPOCET | 0 | 0 | 0 | 0 | 0 | 1 | 0 | 16 | -657351996
| VV |  | 3,9*0,84"stříška |  | 3.276 | [13 empty] | VV | 2 | 2 | True | 1 | ROZPOCET
168 | K | 713141331 | Montáž izolace tepelné střech plochých lepené za studena zplna, spádová vrstva | m2 | 53.13 |  | 0 | CS ÚRS 2024 02 |  |  | základní |  | 0 | 0.00116 | 0.061631 | 0 | 0 | 16 | K | 2 |  |  |  | ROZPOCET | 0 | 0 | 0 | 0 | 0 | 1 | 0 | 16 | -92957302
169 | M | 28376143 | klín izolační spád do 5% EPS 200 | m3 | 4.184 |  | 0 | CS ÚRS 2024 02 |  |  | základní |  | 0 | 0.03 | 0.12552 | 0 | 0 | 32 | M | 2 |  |  |  | ROZPOCET | 0 | 0 | 0 | 0 | 0 | 1 | 0 | 16 | 1698764107
| VV |  | 3,98503768680962*1,05 'Přepočtené koeficientem množství |  | 4.184 | [13 empty] | VV | 2 | 2 | False | 1 | ROZPOCET
170 | K | 713191132 | Montáž izolace tepelné podlah, stropů vrchem nebo střech překrytí separační fólií z PE | m2 | 53.13 |  | 0 | CS ÚRS 2024 02 |  |  | základní |  | 0 | 0 | 0 | 0 | 0 | 16 | K | 2 |  |  |  | ROZPOCET | 0 | 0 | 0 | 0 | 0 | 1 | 0 | 16 | 600175214
171 | M | GWS.99077 | Netkaná geotextílie ECOFELT PP-FC/AG 300g/m2/bílá | m2 | 61.923 |  | 0 |  |  |  | základní |  | 0 | 0.0005 | 0.030962 | 0 | 0 | 32 | M | 2 |  |  |  | ROZPOCET | 0 | 0 | 0 | 0 | 0 | 1 | 0 | 16 | -223878061
| VV |  | 53,13*1,1655 'Přepočtené koeficientem množství |  | 61.923 | [13 empty] | VV | 2 | 2 | False | 1 | ROZPOCET
172 | K | 998713101 | Přesun hmot tonážní pro izolace tepelné v objektech v do 6 m | t | 1.028 |  | 0 | CS ÚRS 2024 02 |  |  | základní |  | 0 | 0 | 0 | 0 | 0 | 16 | K | 2 |  |  |  | ROZPOCET | 0 | 0 | 0 | 0 | 0 | 1 | 0 | 16 | 417752774
| D | 721 | Zdravotechnika - vnitřní + venkovní kanalizace |  |  |  | 0 | [5 empty] | 0 |  | 0.00283 |  | 0.00042 | 2 | D | 1 |  |  |  | ROZPOCET | [6 empty] | 0
173 | K | 72110r | Demontáž + montáž vnitřní + venkovní kanalizace | kpl | 1 |  | 0 |  |  |  | základní |  | 0 | 0.00058 | 0.00058 | 0.00042 | 0.00042 | 16 | K | 2 |  |  |  | ROZPOCET | 0 | 0 | 0 | 0 | 0 | 1 | 0 | 16 | -1885878748
174 | K | 721233113 | Střešní vtok polypropylen PP pro ploché střechy svislý odtok DN 125 | kus | 1 |  | 0 | CS ÚRS 2024 02 |  |  | základní |  | 0 | 0.00225 | 0.00225 | 0 | 0 | 16 | K | 2 |  |  |  | ROZPOCET | 0 | 0 | 0 | 0 | 0 | 1 | 0 | 16 | 128540371
175 | K | 998721101 | Přesun hmot tonážní pro vnitřní kanalizaci v objektech v do 6 m | t | 0.003 |  | 0 | CS ÚRS 2024 02 |  |  | základní |  | 0 | 0 | 0 | 0 | 0 | 16 | K | 2 |  |  |  | ROZPOCET | 0 | 0 | 0 | 0 | 0 | 1 | 0 | 16 | 730320846
| D | 722 | Zdravotechnika - vnitřní vodovod |  |  |  | 0 | [5 empty] | 0 |  | 0.04937 |  | 0 | 2 | D | 1 |  |  |  | ROZPOCET | [6 empty] | 0
176 | K | 72211r | Demontáž + montáž vodovod | kpl | 1 |  | 0 |  |  |  | základní |  | 0 | 0.04937 | 0.04937 | 0 | 0 | 16 | K | 2 |  |  |  | ROZPOCET | 0 | 0 | 0 | 0 | 0 | 1 | 0 | 16 | -199129646
| D | 725 | Zdravotechnika - zařizovací předměty |  |  |  | 0 | [5 empty] | 0 |  | 0.0043 |  | 0.01933 | 2 | D | 1 |  |  |  | ROZPOCET | [6 empty] | 0
177 | K | 72511r | Demontáž + montáž zařizovací předměty | soubor | 1 |  | 0 |  |  |  | základní |  | 0 | 0 | 0 | 0.01933 | 0.01933 | 16 | K | 2 |  |  |  | ROZPOCET | 0 | 0 | 0 | 0 | 0 | 1 | 0 | 16 | -1264802857
178 | K | 725291655 | Montáž přebalovacího pultu závěsného | kus | 1 |  | 0 | CS ÚRS 2024 02 |  |  | základní |  | 0 | 0 | 0 | 0 | 0 | 16 | K | 2 |  |  |  | ROZPOCET | 0 | 0 | 0 | 0 | 0 | 1 | 0 | 16 | -158734860
179 | M | 55441009 | pult přebalovací vertikální závěsný plast nosnost 22,7 kg šedý | kus | 1 |  | 0 | CS ÚRS 2024 02 |  |  | základní |  | 0 | 0.0028 | 0.0028 | 0 | 0 | 32 | M | 2 |  |  |  | ROZPOCET | 0 | 0 | 0 | 0 | 0 | 1 | 0 | 16 | -455207426
180 | K | 725291670 | Montáž madla invalidního krakorcového sklopného | kus | 2 |  | 0 | CS ÚRS 2024 02 |  |  | základní |  | 0 | 0 | 0 | 0 | 0 | 16 | K | 2 |  |  |  | ROZPOCET | 0 | 0 | 0 | 0 | 0 | 1 | 0 | 16 | 1303112886
181 | M | 55147060 | madlo invalidní krakorcové sklopné bílé 600mm | kus | 2 |  | 0 | CS ÚRS 2024 02 |  |  | základní |  | 0 | 0.00075 | 0.0015 | 0 | 0 | 32 | M | 2 |  |  |  | ROZPOCET | 0 | 0 | 0 | 0 | 0 | 1 | 0 | 16 | -1790875812
| D | 732 | Tepelné čerpadlo |  |  |  | 0 | [5 empty] | 0 |  | 0.1322 |  | 0 | 2 | D | 1 |  |  |  | ROZPOCET | [6 empty] | 0
182 | K | 73252r | Tepelné čerpadlo vzduch/voda pro vytápění a přípravu TV venkovní jednotka | soubor | 1 |  | 0 |  |  |  | základní |  | 0 | 0.1322 | 0.1322 | 0 | 0 | 16 | K | 2 |  |  |  | ROZPOCET | 0 | 0 | 0 | 0 | 0 | 1 | 0 | 16 | 1365846692
| D | 736 | Ústřední vytápění |  |  |  | 0 | [5 empty] | 0 |  | 0.0001 |  | 0 | 2 | D | 1 |  |  |  | ROZPOCET | [6 empty] | 0
183 | K | 7361r1 | Vytápění | soubor | 1 |  | 0 |  |  |  | základní |  | 0 | 0.0001 | 0.0001 | 0 | 0 | 16 | K | 2 |  |  |  | ROZPOCET | 0 | 0 | 0 | 0 | 0 | 1 | 0 | 16 | -1792211923
| D | 741 | Elektroinstalace - silnoproud+bleskosvod |  |  |  | 0 | [5 empty] | 0 |  | 0 |  | 0 | 2 | D | 1 |  |  |  | ROZPOCET | [6 empty] | 0
184 | K | 74111r | Demontáž + montáž elektroinstalace | soubor | 1 |  | 0 |  |  |  | základní |  | 0 | 0 | 0 | 0 | 0 | 16 | K | 2 |  |  |  | ROZPOCET | 0 | 0 | 0 | 0 | 0 | 1 | 0 | 16 | -2046549475
185 | K | 743612121 | Montáž vodič uzemňovací pásek FeZn30/4 nebo drát FeZn 10mm v městské zástavbě | m | 35.764 |  | 0 |  |  |  | základní |  | 0 | 0 | 0 | 0 | 0 | 16 | K | 2 |  |  |  | ROZPOCET | 0 | 0 | 0 | 0 | 0 | 1 | 0 | 16 | -1020128349
| VV |  | 5,3+5,8+12,332*2 |  | 35.764 | [13 empty] | VV | 2 | 2 | True | 1 | ROZPOCET
186 | M | 354410730 | drát FeZn 30/4 (FeZn10) | kg | 22.174 |  | 0 |  |  |  | základní |  | 0 | 0 | 0 | 0 | 0 | 32 | M | 2 |  |  |  | ROZPOCET | 0 | 0 | 0 | 0 | 0 | 1 | 0 | 16 | 673530047
| VV |  | 35,764*0,62 |  | 22.174 | [13 empty] | VV | 2 | 2 | True | 1 | ROZPOCET
| D | 742 | Elektroinstalace - slaboproud |  |  |  | 0 | [5 empty] | 0 |  | 0 |  | 0 | 2 | D | 1 |  |  |  | ROZPOCET | [6 empty] | 0
187 | K | 7421100r | Slaboproud | kpl | 1 |  | 0 |  |  |  | základní |  | 0 | 0 | 0 | 0 | 0 | 16 | K | 2 |  |  |  | ROZPOCET | 0 | 0 | 0 | 0 | 0 | 1 | 0 | 16 | 1773674789
| D | 751 | Vzduchotechnika |  |  |  | 0 | [5 empty] | 0 |  | 0 |  | 0 | 2 | D | 1 |  |  |  | ROZPOCET | [6 empty] | 0
188 | K | 751111r1 | Vzduchotechnika | kpl | 1 |  | 0 |  |  |  | základní |  | 0 | 0 | 0 | 0 | 0 | 16 | K | 2 |  |  |  | ROZPOCET | 0 | 0 | 0 | 0 | 0 | 1 | 0 | 16 | -2144108105
| D | 762 | Konstrukce tesařské |  |  |  | 0 | [5 empty] | 0 |  | 0.27038 |  | 0 | 2 | D | 1 |  |  |  | ROZPOCET | [6 empty] | 0
189 | K | 76208r | Dodávka + montáž "L" profil z poplast. plechu atika | m | 34 |  | 0 |  |  |  | základní |  | 0 | 0 | 0 | 0 | 0 | 4 | K | 2 |  |  |  | ROZPOCET | 0 | 0 | 0 | 0 | 0 | 1 | 0 | 4 | 1174340111
| VV |  | 13,2+4,6+11,1+5,1 |  | 34 | [13 empty] | VV | 2 | 2 | True | 1 | ROZPOCET
190 | K | 762511217 | Podlahové kce podkladové z desek OSB tl 25 mm na sraz lepených | m2 | 15.546 |  | 0 | CS ÚRS 2024 02 |  |  | základní |  | 0 | 0.01574 | 0.24469 | 0 | 0 | 16 | K | 2 |  |  |  | ROZPOCET | 0 | 0 | 0 | 0 | 0 | 1 | 0 | 16 | -569316304
| VV |  | 0,25*13,2+0,56*(4,6+14,535-2,375)+0,55*5,2"atiky |  | 15.546 | [13 empty] | VV | 2 | 2 | True | 1 | ROZPOCET
191 | K | 76251124r | Podlahové kce podkladové z desek OSB tl 12 mm na sraz kotvené + přilepení do žlb. desky | m2 | 3.276 |  | 0 |  |  |  | základní |  | 0 | 0.00784 | 0.025684 | 0 | 0 | 16 | K | 2 |  |  |  | ROZPOCET | 0 | 0 | 0 | 0 | 0 | 1 | 0 | 16 | -1467885810
192 | K | 998762101 | Přesun hmot tonážní pro kce tesařské v objektech v do 6 m | t | 0.27 |  | 0 | CS ÚRS 2024 02 |  |  | základní |  | 0 | 0 | 0 | 0 | 0 | 16 | K | 2 |  |  |  | ROZPOCET | 0 | 0 | 0 | 0 | 0 | 1 | 0 | 16 | 405263187
| D | 763 | Konstrukce suché výstavby |  |  |  | 0 | [5 empty] | 0 |  | 0.60579 |  | 0 | 2 | D | 1 |  |  |  | ROZPOCET | [6 empty] | 0
193 | K | 763131451 | SDK podhled deska 1xH2 12,5 bez izolace dvouvrstvá spodní kce profil CD+UD | m2 | 47.7 |  | 0 | CS ÚRS 2024 02 |  |  | základní |  | 0 | 0.0126 | 0.60102 | 0 | 0 | 16 | K | 2 |  |  |  | ROZPOCET | 0 | 0 | 0 | 0 | 0 | 1 | 0 | 16 | 176699053
194 | K | 763131714 | SDK podhled základní penetrační nátěr | m2 | 47.7 |  | 0 | CS ÚRS 2024 02 |  |  | základní |  | 0 | 0.0001 | 0.00477 | 0 | 0 | 16 | K | 2 |  |  |  | ROZPOCET | 0 | 0 | 0 | 0 | 0 | 1 | 0 | 16 | -1497856335
195 | K | 998763100 | Přesun hmot tonážní pro dřevostavby v objektech v do 6 m | t | 0.606 |  | 0 | CS ÚRS 2024 02 |  |  | základní |  | 0 | 0 | 0 | 0 | 0 | 16 | K | 2 |  |  |  | ROZPOCET | 0 | 0 | 0 | 0 | 0 | 1 | 0 | 16 | 717219581
| D | 764 | Konstrukce klempířské |  |  |  | 0 | [5 empty] | 0 |  | 0.31477 |  | 0.0905 | 2 | D | 1 |  |  |  | ROZPOCET | [6 empty] | 0
196 | K | 764002801 | Demontáž závětrné lišty do suti | m | 13.15 |  | 0 | CS ÚRS 2024 02 |  |  | základní |  | 0 | 0 | 0 | 0.0017 | 0.022355 | 16 | K | 2 |  |  |  | ROZPOCET | 0 | 0 | 0 | 0 | 0 | 1 | 0 | 16 | 266455846
197 | K | 764002841 | Demontáž oplechování horních ploch zdí a nadezdívek do suti | m | 10.66 |  | 0 | CS ÚRS 2024 02 |  |  | základní |  | 0 | 0 | 0 | 0.00191 | 0.020361 | 16 | K | 2 |  |  |  | ROZPOCET | 0 | 0 | 0 | 0 | 0 | 1 | 0 | 16 | 804128646
| VV |  | 5,16+5,5 |  | 10.66 | [13 empty] | VV | 2 | 2 | True | 1 | ROZPOCET
198 | K | 764002851 | Demontáž oplechování parapetů do suti | m | 3.15 |  | 0 | CS ÚRS 2024 02 |  |  | základní |  | 0 | 0 | 0 | 0.00167 | 0.0052605 | 16 | K | 2 |  |  |  | ROZPOCET | 0 | 0 | 0 | 0 | 0 | 1 | 0 | 16 | 516441006
| VV |  | 1,15+0,85+1,15 |  | 3.15 | [13 empty] | VV | 2 | 2 | True | 1 | ROZPOCET
199 | K | 764004801 | Demontáž podokapního žlabu do suti | m | 10.9 |  | 0 | CS ÚRS 2024 02 |  |  | základní |  | 0 | 0 | 0 | 0.0026 | 0.02834 | 16 | K | 2 |  |  |  | ROZPOCET | 0 | 0 | 0 | 0 | 0 | 1 | 0 | 16 | -1065718026
200 | K | 764004861 | Demontáž svodu do suti | m | 3.6 |  | 0 | CS ÚRS 2024 02 |  |  | základní |  | 0 | 0 | 0 | 0.00394 | 0.014184 | 16 | K | 2 |  |  |  | ROZPOCET | 0 | 0 | 0 | 0 | 0 | 1 | 0 | 16 | -272375734
201 | K | 764111641 | Krytina střechy rovné drážkováním ze svitků z Pz plechu s povrchovou úpravou do rš 670 mm sklonu do 30° | m2 | 3.276 |  | 0 | CS ÚRS 2024 02 |  |  | základní |  | 0 | 0.0069 | 0.022604 | 0 | 0 | 16 | K | 2 |  |  |  | ROZPOCET | 0 | 0 | 0 | 0 | 0 | 1 | 0 | 16 | -717386934
| VV |  | 3,276"stříška |  | 3.276 | [13 empty] | VV | 2 | 2 | True | 1 | ROZPOCET
202 | K | 764212667 | Oplechování rovné okapové hrany z Pz s povrchovou úpravou rš 670 mm | m | 3.9 |  | 0 | CS ÚRS 2024 02 |  |  | základní |  | 0 | 0.00599 | 0.023361 | 0 | 0 | 16 | K | 2 |  |  |  | ROZPOCET | 0 | 0 | 0 | 0 | 0 | 1 | 0 | 16 | 2105370578
| VV |  | 3,9"KL05 |  | 3.9 | [13 empty] | VV | 2 | 2 | True | 1 | ROZPOCET
203 | K | 7642126r1 | Oplechování rovné okapové hrany z Pz s povrchovou úpravou rš 565 mm | m | 0.84 |  | 0 |  |  |  | základní |  | 0 | 0.00599 | 0.0050316 | 0 | 0 | 16 | K | 2 |  |  |  | ROZPOCET | 0 | 0 | 0 | 0 | 0 | 1 | 0 | 16 | -929423727
204 | K | 764215407 | Oplechování horních ploch a nadezdívek (atik) bez rohů z Pz plechu celoplošně lepené rš 670 mm | m | 21.96 |  | 0 | CS ÚRS 2024 02 |  |  | základní |  | 0 | 0.00464 | 0.10189 | 0 | 0 | 16 | K | 2 |  |  |  | ROZPOCET | 0 | 0 | 0 | 0 | 0 | 1 | 0 | 16 | -128866276
| VV |  | 5,16+11,6+5,2 |  | 21.96 | [13 empty] | VV | 2 | 2 | True | 1 | ROZPOCET
205 | K | 764215606 | Oplechování horních ploch a atik bez rohů z Pz plechu s povrch úpravou celoplošně lepené rš 500 mm | m | 23 |  | 0 | CS ÚRS 2024 02 |  |  | základní |  | 0 | 0.00565 | 0.12995 | 0 | 0 | 16 | K | 2 |  |  |  | ROZPOCET | 0 | 0 | 0 | 0 | 0 | 1 | 0 | 16 | -694139444
| VV |  | 23"KL04 |  | 23 | [13 empty] | VV | 2 | 2 | True | 1 | ROZPOCET
206 | K | 7642166r1 | Oplechování rovných parapetů celoplošně lepené z Pz s povrchovou úpravou rš 275 mm | m | 7.35 |  | 0 |  |  |  | základní |  | 0 | 0.00362 | 0.026607 | 0 | 0 | 16 | K | 2 |  |  |  | ROZPOCET | 0 | 0 | 0 | 0 | 0 | 1 | 0 | 16 | -1867719677
| VV |  | 4*1+1,25*2+0,85"KL01, KL02, KL03 |  | 7.35 | [13 empty] | VV | 2 | 2 | True | 1 | ROZPOCET
207 | K | 76430r | Dodávka + montáž okapnice háková vč. těsnící pásky | m | 25.755 |  | 0 |  |  |  | základní |  | 0 | 0 | 0 | 0 | 0 | 16 | K | 2 |  |  |  | ROZPOCET | 0 | 0 | 0 | 0 | 0 | 1 | 0 | 16 | -233185181
| VV |  | 5,16+0,56+14,535+5,5 |  | 25.755 | [13 empty] | VV | 2 | 2 | True | 1 | ROZPOCET
208 | K | 764511601 | Žlab podokapní půlkruhový z Pz s povrchovou úpravou rš 250 mm | m | 0.9 |  | 0 | CS ÚRS 2024 02 |  |  | základní |  | 0 | 0.00233 | 0.002097 | 0 | 0 | 16 | K | 2 |  |  |  | ROZPOCET | 0 | 0 | 0 | 0 | 0 | 1 | 0 | 16 | -1225415023
| VV |  | 0,9"KL07 |  | 0.9 | [13 empty] | VV | 2 | 2 | True | 1 | ROZPOCET
209 | K | 764511641 | Kotlík oválný (trychtýřový) pro podokapní žlaby z Pz s povrchovou úpravou do 250/90 mm | kus | 1 |  | 0 | CS ÚRS 2024 02 |  |  | základní |  | 0 | 0.00031 | 0.00031 | 0 | 0 | 16 | K | 2 |  |  |  | ROZPOCET | 0 | 0 | 0 | 0 | 0 | 1 | 0 | 16 | -538504806
210 | K | 764518621 | Svody kruhové včetně objímek, kolen, odskoků z Pz s povrchovou úpravou průměru do 90 mm | m | 3 |  | 0 | CS ÚRS 2024 02 |  |  | základní |  | 0 | 0.00097 | 0.00291 | 0 | 0 | 16 | K | 2 |  |  |  | ROZPOCET | 0 | 0 | 0 | 0 | 0 | 1 | 0 | 16 | 147203759
| VV |  | 3"KL11 |  | 3 | [13 empty] | VV | 2 | 2 | True | 1 | ROZPOCET
211 | K | 998764101 | Přesun hmot tonážní pro konstrukce klempířské v objektech v do 6 m | t | 0.315 |  | 0 | CS ÚRS 2024 02 |  |  | základní |  | 0 | 0 | 0 | 0 | 0 | 16 | K | 2 |  |  |  | ROZPOCET | 0 | 0 | 0 | 0 | 0 | 1 | 0 | 16 | -1239895386
| D | 766 | Konstrukce truhlářské |  |  |  | 0 | [5 empty] | 0 |  | 0.53555 |  | 0 | 2 | D | 1 |  |  |  | ROZPOCET | [6 empty] | 0
212 | K | 766621211 | Montáž dřevěných oken plochy přes 1 m2 otevíravých výšky do 1,5 m s rámem do zdiva | m2 | 2.25 |  | 0 | CS ÚRS 2024 02 |  |  | základní |  | 0 | 0.00026 | 0.000585 | 0 | 0 | 16 | K | 2 |  |  |  | ROZPOCET | 0 | 0 | 0 | 0 | 0 | 1 | 0 | 16 | 196254004
| VV |  | 1,25*0,9*2"02 |  | 2.25 | [13 empty] | VV | 2 | 2 | True | 1 | ROZPOCET
213 | M | 61110013 | 02 okno dřevěné otevíravé/sklopné trojsklo přes plochu 1m2 v 1,5-2,5m bezpečnostní sklo | m2 | 2.25 |  | 0 | CS ÚRS 2024 02 |  |  | základní |  | 0 | 0.03796 | 0.08541 | 0 | 0 | 32 | M | 2 |  |  |  | ROZPOCET | 0 | 0 | 0 | 0 | 0 | 1 | 0 | 16 | 1935048388
| VV |  | 1,25*0,9*2"02 |  | 2.25 | [13 empty] | VV | 2 | 2 | True | 1 | ROZPOCET
214 | K | 766621622 | Montáž dřevěných oken plochy do 1 m2 zdvojených otevíravých do zdiva | kus | 5 |  | 0 | CS ÚRS 2024 02 |  |  | základní |  | 0 | 0.00026 | 0.0013 | 0 | 0 | 16 | K | 2 |  |  |  | ROZPOCET | 0 | 0 | 0 | 0 | 0 | 1 | 0 | 16 | 837270065
215 | M | 61110009 | 01, 03 okno dřevěné otevíravé/sklopné trojsklo do plochy 1m2 bezpečnostní sklo | m2 | 3.165 |  | 0 | CS ÚRS 2024 02 |  |  | základní |  | 0 | 0.04583 | 0.14505 | 0 | 0 | 32 | M | 2 |  |  |  | ROZPOCET | 0 | 0 | 0 | 0 | 0 | 1 | 0 | 16 | -1236635094
| VV |  | 1*0,6*4+0,85*0,9 |  | 3.165 | [13 empty] | VV | 2 | 2 | True | 1 | ROZPOCET
216 | K | 766660001 | Montáž dveřních křídel otvíravých jednokřídlových š do 0,8 m do ocelové zárubně | kus | 12 |  | 0 | CS ÚRS 2024 02 |  |  | základní |  | 0 | 0 | 0 | 0 | 0 | 16 | K | 2 |  |  |  | ROZPOCET | 0 | 0 | 0 | 0 | 0 | 1 | 0 | 16 | 1034394119
217 | M | 61160r1 | D03 dveře jednokřídlé dřevěné vč. povrchové úpravy plné 800x1970mm | kus | 4 |  | 0 |  |  |  | základní |  | 0 | 0.0175 | 0.07 | 0 | 0 | 32 | M | 2 |  |  |  | ROZPOCET | 0 | 0 | 0 | 0 | 0 | 1 | 0 | 16 | -1030732672
218 | M | 61160052 | D04, D06 dveře jednokřídlé dřevěné vč. povrchové úpravy plné 800x1970mm, větrací mřížka 100/200 mm | kus | 7 |  | 0 | CS ÚRS 2024 02 |  |  | základní |  | 0 | 0.016 | 0.112 | 0 | 0 | 32 | M | 2 |  |  |  | ROZPOCET | 0 | 0 | 0 | 0 | 0 | 1 | 0 | 16 | -774027858
219 | M | 61160r3 | D05 dveře jednokřídlé dřevěné vč. povrchové úpravy plné 900x1970mm, větrací mřížka 100/200 mm, vč. madla z vnitřní strany | kus | 1 |  | 0 |  |  |  | základní |  | 0 | 0.016 | 0.016 | 0 | 0 | 32 | M | 2 |  |  |  | ROZPOCET | 0 | 0 | 0 | 0 | 0 | 1 | 0 | 16 | 1070323268
220 | K | 7666601r1 | Montáž dveřních křídel otvíravých jednokřídlových š přes 0,8 m do obložkové zárubně vč. nadsvětlíku | kus | 2 |  | 0 |  |  |  | základní |  | 0 | 0 | 0 | 0 | 0 | 16 | K | 2 |  |  |  | ROZPOCET | 0 | 0 | 0 | 0 | 0 | 1 | 0 | 16 | 423826897
221 | M | 61160823 | D01, D02 dřevěné exteriérové dveře 900/2600 plné s pevným nadsvětlíkem 900/630 mm | kus | 2 |  | 0 | CS ÚRS 2024 02 |  |  | základní |  | 0 | 0.0225 | 0.045 | 0 | 0 | 32 | M | 2 |  |  |  | ROZPOCET | 0 | 0 | 0 | 0 | 0 | 1 | 0 | 16 | -641509934
222 | K | 766660728 | Montáž dveřního interiérového kování - zámku | kus | 4 |  | 0 | CS ÚRS 2024 02 |  |  | základní |  | 0 | 0 | 0 | 0 | 0 | 16 | K | 2 |  |  |  | ROZPOCET | 0 | 0 | 0 | 0 | 0 | 1 | 0 | 16 | 1210176445
223 | M | 54924011 | D03 zámek zadlabací vložkový pravolevý rozteč 90x50,5mm | kus | 4 |  | 0 | CS ÚRS 2024 02 |  |  | základní |  | 0 | 0.00015 | 0.0006 | 0 | 0 | 32 | M | 2 |  |  |  | ROZPOCET | 0 | 0 | 0 | 0 | 0 | 1 | 0 | 16 | 588605952
224 | K | 766660729 | Montáž dveřního interiérového kování - štítku s klikou | kus | 4 |  | 0 | CS ÚRS 2024 02 |  |  | základní |  | 0 | 0 | 0 | 0 | 0 | 16 | K | 2 |  |  |  | ROZPOCET | 0 | 0 | 0 | 0 | 0 | 1 | 0 | 16 | 1377595410
225 | M | 54914123 | kování rozetové klika/klika | kus | 4 |  | 0 | CS ÚRS 2024 02 |  |  | základní |  | 0 | 0.0022 | 0.0088 | 0 | 0 | 32 | M | 2 |  |  |  | ROZPOCET | 0 | 0 | 0 | 0 | 0 | 1 | 0 | 16 | -1939041289
226 | K | 766660730 | Montáž dveřního interiérového kování - WC kliky se zámkem | kus | 6 |  | 0 | CS ÚRS 2024 02 |  |  | základní |  | 0 | 0 | 0 | 0 | 0 | 16 | K | 2 |  |  |  | ROZPOCET | 0 | 0 | 0 | 0 | 0 | 1 | 0 | 16 | -571558573
227 | M | 54914128 | kování rozetové spodní pro WC | kus | 6 |  | 0 | CS ÚRS 2024 02 |  |  | základní |  | 0 | 0.0022 | 0.0132 | 0 | 0 | 32 | M | 2 |  |  |  | ROZPOCET | 0 | 0 | 0 | 0 | 0 | 1 | 0 | 16 | -492437867
228 | K | 766660731 | Montáž dveřního bezpečnostního kování - zámku | kus | 2 |  | 0 | CS ÚRS 2024 02 |  |  | základní |  | 0 | 0 | 0 | 0 | 0 | 16 | K | 2 |  |  |  | ROZPOCET | 0 | 0 | 0 | 0 | 0 | 1 | 0 | 16 | -489210585
229 | M | 54924010 | zámek zadlabací protipožární rozteč 90x55,5mm | kus | 2 |  | 0 | CS ÚRS 2024 02 |  |  | základní |  | 0 | 0.00015 | 0.0003 | 0 | 0 | 32 | M | 2 |  |  |  | ROZPOCET | 0 | 0 | 0 | 0 | 0 | 1 | 0 | 16 | -646894706
230 | K | 766660733 | Montáž dveřního bezpečnostního kování - štítku s klikou | kus | 2 |  | 0 | CS ÚRS 2024 02 |  |  | základní |  | 0 | 0 | 0 | 0 | 0 | 16 | K | 2 |  |  |  | ROZPOCET | 0 | 0 | 0 | 0 | 0 | 1 | 0 | 16 | 495451779
231 | M | 54914129 | kování bezpečnostní klika/klika RC2 | kus | 2 |  | 0 | CS ÚRS 2024 02 |  |  | základní |  | 0 | 0.0022 | 0.0044 | 0 | 0 | 32 | M | 2 |  |  |  | ROZPOCET | 0 | 0 | 0 | 0 | 0 | 1 | 0 | 16 | -1512328456
232 | K | 766660r1 | D02 Dodávka + montáž zámek - klika koule, vložka pro euroklíč ZTP | kus | 1 |  | 0 |  |  |  | základní |  | 0 | 0 | 0 | 0 | 0 | 16 | K | 2 |  |  |  | ROZPOCET | 0 | 0 | 0 | 0 | 0 | 1 | 0 | 16 | 539734506
233 | K | 766682111 | Montáž zárubní obložkových pro dveře jednokřídlové tl stěny do 170 mm | kus | 2 |  | 0 | CS ÚRS 2024 02 |  |  | základní |  | 0 | 0.00045 | 0.0009 | 0 | 0 | 16 | K | 2 |  |  |  | ROZPOCET | 0 | 0 | 0 | 0 | 0 | 1 | 0 | 16 | -1229001009
234 | M | 611823r | D01, D02 zárubeň jednokřídlá obložková s laminátovým povrchem tl stěny 60-150mm, nadsvětlík | kus | 2 |  | 0 |  |  |  | základní |  | 0 | 0.016 | 0.032 | 0 | 0 | 32 | M | 2 |  |  |  | ROZPOCET | 0 | 0 | 0 | 0 | 0 | 1 | 0 | 16 | 618411209
235 | K | 998766101 | Přesun hmot tonážní pro kce truhlářské v objektech v do 6 m | t | 0.536 |  | 0 | CS ÚRS 2024 02 |  |  | základní |  | 0 | 0 | 0 | 0 | 0 | 16 | K | 2 |  |  |  | ROZPOCET | 0 | 0 | 0 | 0 | 0 | 1 | 0 | 16 | -784020385
| D | 767 | Konstrukce zámečnické |  |  |  | 0 | [5 empty] | 0 |  | 0.012558 |  | 0 | 2 | D | 1 |  |  |  | ROZPOCET | [6 empty] | 0
236 | K | 767991r1 | Demontáž + úprava stávajícího oplocení na parkoviště | kpl | 1 |  | 0 |  |  |  | základní |  | 0 | 0 | 0 | 0 | 0 | 16 | K | 2 |  |  |  | ROZPOCET | 0 | 0 | 0 | 0 | 0 | 1 | 0 | 16 | 2073854514
237 | K | 767991r2 | Dodávka + montáž ochrana TČ : tyč pr. 100/8, 2x šroub, ukotvení do základ. patek | kpl | 1 |  | 0 |  |  |  | základní |  | 0 | 0 | 0 | 0 | 0 | 16 | K | 2 |  |  |  | ROZPOCET | 0 | 0 | 0 | 0 | 0 | 1 | 0 | 16 | -1834257447
238 | K | 767995112 | Montáž atypických zámečnických konstrukcí hmotnosti přes 5 do 10 kg | kg | 9.3 |  | 0 | CS ÚRS 2024 02 |  |  | základní |  | 0 | 6e-05 | 0.000558 | 0 | 0 | 16 | K | 2 |  |  |  | ROZPOCET | 0 | 0 | 0 | 0 | 0 | 1 | 0 | 16 | -2091731646
239 | M | 44932114 | přístroj hasicí ruční práškový PG 6 LE | kus | 1 |  | 0 | CS ÚRS 2024 02 |  |  | základní |  | 0 | 0.012 | 0.012 | 0 | 0 | 32 | M | 2 |  |  |  | ROZPOCET | 0 | 0 | 0 | 0 | 0 | 1 | 0 | 16 | 1845329897
240 | K | 998767101 | Přesun hmot tonážní pro zámečnické konstrukce v objektech v do 6 m | t | 0.013 |  | 0 | CS ÚRS 2024 02 |  |  | základní |  | 0 | 0 | 0 | 0 | 0 | 16 | K | 2 |  |  |  | ROZPOCET | 0 | 0 | 0 | 0 | 0 | 1 | 0 | 16 | 817657874
| D | 771 | Podlahy z dlaždic |  |  |  | 0 | [5 empty] | 0 |  | 1.4208 |  | 0 | 2 | D | 1 |  |  |  | ROZPOCET | [6 empty] | 0
241 | K | 771474111 | Montáž soklů z dlaždic keramických rovných lepených cementovým flexibilním lepidlem v do 65 mm | m | 7.3 |  | 0 | CS ÚRS 2024 02 |  |  | základní |  | 0 | 0.0003 | 0.00219 | 0 | 0 | 16 | K | 2 |  |  |  | ROZPOCET | 0 | 0 | 0 | 0 | 0 | 1 | 0 | 16 | -309283356
| VV |  | 2*(3,35+2,3+0,5)-0,8*4-0,9*2 |  | 7.3 | [13 empty] | VV | 2 | 2 | True | 1 | ROZPOCET
242 | M | 59761125 | dlažba keramická slinutá mrazuvzdorná R9/A povrch reliéfní/matný tl do 10mm přes 4 do 6ks/m2 | m2 | 52.993 |  | 0 | CS ÚRS 2024 02 |  |  | základní |  | 0 | 0.022 | 1.1658 | 0 | 0 | 32 | M | 2 |  |  |  | ROZPOCET | 0 | 0 | 0 | 0 | 0 | 1 | 0 | 16 | 2072122773
| VV |  | 7,3*0,065+47,7 |  | 48.175 | [13 empty] | VV | 2 | 2 | True | 1 | ROZPOCET
| VV |  | 48,175*1,1 'Přepočtené koeficientem množství |  | 52.993 | [13 empty] | VV | 2 | 2 | False | 1 | ROZPOCET
243 | K | 771574617 | Montáž podlah keramických hladkých lepených cementovým standardním lepidlem přes 12 do 19 ks/m2 | m2 | 47.7 |  | 0 | CS ÚRS 2024 02 |  |  | základní |  | 0 | 0.0053 | 0.25281 | 0 | 0 | 16 | K | 2 |  |  |  | ROZPOCET | 0 | 0 | 0 | 0 | 0 | 1 | 0 | 16 | 1435626681
244 | K | 771577151 | Příplatek k montáži podlah keramických do malty za plochu do 5 m2 | m2 | 221.9 |  | 0 | CS ÚRS 2024 02 |  |  | základní |  | 0 | 0 | 0 | 0 | 0 | 16 | K | 2 |  |  |  | ROZPOCET | 0 | 0 | 0 | 0 | 0 | 1 | 0 | 16 | 1430804450
| VV |  | 2+1,5+1,3*3+3+206+2,9+1,3*2 |  | 221.9 | [13 empty] | VV | 2 | 2 | True | 1 | ROZPOCET
245 | K | 998771101 | Přesun hmot tonážní pro podlahy z dlaždic v objektech v do 6 m | t | 1.421 |  | 0 | CS ÚRS 2024 02 |  |  | základní |  | 0 | 0 | 0 | 0 | 0 | 16 | K | 2 |  |  |  | ROZPOCET | 0 | 0 | 0 | 0 | 0 | 1 | 0 | 16 | 1250254273
| D | 781 | Dokončovací práce - obklady |  |  |  | 0 | [5 empty] | 0 |  | 3.228 |  | 0 | 2 | D | 1 |  |  |  | ROZPOCET | [6 empty] | 0
246 | K | 781121011 | Nátěr penetrační na stěnu | m2 | 127.48 |  | 0 | CS ÚRS 2024 01 |  |  | základní |  | 0 | 0.0003 | 0.038244 | 0 | 0 | 16 | K | 2 |  |  |  | ROZPOCET | 0 | 0 | 0 | 0 | 0 | 1 | 0 | 16 | 342372988
| VV |  | 2*2*(1,1*4+1,35+1,2*3+4,7+2,85+1,9+1,05+1,85+1,6+1,6*2+1,65+1,75+1,2*2+1,1*2) |  | 138 | [13 empty] | VV | 2 | 2 | True | 0 | ROZPOCET
| VV |  | 2*(3,2+4,3+4,55+0,25) |  | 24.6 | [13 empty] | VV | 2 | 2 | True | 0 | ROZPOCET
| VV |  | -(0,8*1,97*20+0,9*2*2) |  | -35.12 | [13 empty] | VV | 2 | 2 | True | 0 | ROZPOCET
| VV |  | Součet |  | 127.48 | [13 empty] | VV | 2 | 4 | True | 1 | ROZPOCET
247 | K | 781472217 | Montáž obkladů keramických hladkých lepených cementovým flexibilním lepidlem přes 12 do 19 ks/m2 | m2 | 127.48 |  | 0 | CS ÚRS 2024 02 |  |  | základní |  | 0 | 0.0053 | 0.67564 | 0 | 0 | 16 | K | 2 |  |  |  | ROZPOCET | 0 | 0 | 0 | 0 | 0 | 1 | 0 | 16 | 961950941
248 | M | 59761701 | obklad keramický nemrazuvzdorný povrch hladký/lesklý tl do 10mm přes 12 do 19ks/m2 | m2 | 140.228 |  | 0 | CS ÚRS 2024 02 |  |  | základní |  | 0 | 0.01771 | 2.4834 | 0 | 0 | 32 | M | 2 |  |  |  | ROZPOCET | 0 | 0 | 0 | 0 | 0 | 1 | 0 | 16 | -1673582007
| VV |  | 127,48*1,1 'Přepočtené koeficientem množství |  | 140.228 | [13 empty] | VV | 2 | 2 | False | 1 | ROZPOCET
249 | K | 781472291 | Příplatek k montáži obkladů keramických lepených cementovým flexibilním lepidlem za plochu do 10 m2 | m2 | 127.48 |  | 0 | CS ÚRS 2024 02 |  |  | základní |  | 0 | 0 | 0 | 0 | 0 | 16 | K | 2 |  |  |  | ROZPOCET | 0 | 0 | 0 | 0 | 0 | 1 | 0 | 16 | -924424249
250 | K | 781492251 | Montáž profilů ukončovacích lepených flexibilním cementovým lepidlem | m | 62 |  | 0 | CS ÚRS 2024 02 |  |  | základní |  | 0 | 0.00018 | 0.01116 | 0 | 0 | 16 | K | 2 |  |  |  | ROZPOCET | 0 | 0 | 0 | 0 | 0 | 1 | 0 | 16 | 25913270
| VV |  | 2*(1,1*4+1,35+1,2*3+4,7+2,85+1,9+1,05+1,85+1,6+1,6*2+1,65+1,75+1,1*2+1,2*2)+3,2+0,25+1+4,55 |  | 78 | [13 empty] | VV | 2 | 2 | True | 0 | ROZPOCET
| VV |  | -0,8*20 |  | -16 | [13 empty] | VV | 2 | 2 | True | 0 | ROZPOCET
| VV |  | Součet |  | 62 | [13 empty] | VV | 2 | 4 | True | 1 | ROZPOCET
251 | M | 28342001 | lišta ukončovací z PVC 8mm | m | 65.1 |  | 0 | CS ÚRS 2024 01 |  |  | základní |  | 0 | 0.0003 | 0.01953 | 0 | 0 | 32 | M | 2 |  |  |  | ROZPOCET | 0 | 0 | 0 | 0 | 0 | 1 | 0 | 16 | 1721384300
| VV |  | 62*1,05 'Přepočtené koeficientem množství |  | 65.1 | [13 empty] | VV | 2 | 2 | False | 1 | ROZPOCET
252 | K | 998781101 | Přesun hmot tonážní pro obklady keramické v objektech v do 6 m | t | 3.228 |  | 0 | CS ÚRS 2024 02 |  |  | základní |  | 0 | 0 | 0 | 0 | 0 | 16 | K | 2 |  |  |  | ROZPOCET | 0 | 0 | 0 | 0 | 0 | 1 | 0 | 16 | -649020246
| D | 783 | Dokončovací práce - nátěry |  |  |  | 0 | [5 empty] | 0 |  | 0.0065371 |  | 0 | 2 | D | 1 |  |  |  | ROZPOCET | [6 empty] | 0
253 | K | 783301311 | Odmaštění zámečnických konstrukcí vodou ředitelným odmašťovačem | m2 | 19.362 |  | 0 | CS ÚRS 2024 02 |  |  | základní |  | 0 | 8e-05 | 0.001549 | 0 | 0 | 16 | K | 2 |  |  |  | ROZPOCET | 0 | 0 | 0 | 0 | 0 | 1 | 0 | 16 | -497742453
| VV |  | (2*1,97+0,8)*(0,1+2*0,1)*11+(2*2,65+0,9)*(0,1+2*0,1)*2"zárubně |  | 19.362 | [13 empty] | VV | 2 | 2 | True | 1 | ROZPOCET
254 | K | 783315101 | Mezinátěr jednonásobný syntetický standardní zámečnických konstrukcí | m2 | 20.784 |  | 0 | CS ÚRS 2024 02 |  |  | základní |  | 0 | 0.00012 | 0.0024941 | 0 | 0 | 16 | K | 2 |  |  |  | ROZPOCET | 0 | 0 | 0 | 0 | 0 | 1 | 0 | 16 | 1442680708
255 | K | 783317101 | Krycí jednonásobný syntetický standardní nátěr zámečnických konstrukcí | m2 | 20.784 |  | 0 | CS ÚRS 2024 02 |  |  | základní |  | 0 | 0.00012 | 0.0024941 | 0 | 0 | 16 | K | 2 |  |  |  | ROZPOCET | 0 | 0 | 0 | 0 | 0 | 1 | 0 | 16 | -875784112
| D | 784 | Dokončovací práce - malby a tapety |  |  |  | 0 | [5 empty] | 0 |  | 0.095408 |  | 0.0028713 | 2 | D | 1 |  |  |  | ROZPOCET | [6 empty] | 0
256 | K | 784171101 | Zakrytí vnitřních podlah včetně pozdějšího odkrytí | m2 | 47.7 |  | 0 | CS ÚRS 2024 02 |  |  | základní |  | 0 | 0 | 0 | 3e-05 | 0.001431 | 16 | K | 2 |  |  |  | ROZPOCET | 0 | 0 | 0 | 0 | 0 | 1 | 0 | 16 | 750180060
257 | M | 58124844 | fólie pro malířské potřeby zakrývací tl 25µ 4x5m | m2 | 50.085 |  | 0 | CS ÚRS 2024 02 |  |  | základní |  | 0 | 0.00035 | 0.01753 | 0 | 0 | 32 | M | 2 |  |  |  | ROZPOCET | 0 | 0 | 0 | 0 | 0 | 1 | 0 | 16 | 2025689370
| VV |  | 47,7*1,05 'Přepočtené koeficientem množství |  | 50.085 | [13 empty] | VV | 2 | 2 | False | 1 | ROZPOCET
258 | K | 784171111 | Zakrytí vnitřních ploch stěn v místnostech v do 3,80 m | m2 | 48.009 |  | 0 | CS ÚRS 2024 02 |  |  | základní |  | 0 | 0 | 0 | 3e-05 | 0.0014403 | 16 | K | 2 |  |  |  | ROZPOCET | 0 | 0 | 0 | 0 | 0 | 1 | 0 | 16 | -1565695405
| VV |  | 1*0,6*4+1,25*0,9*2+0,85*0,9+0,9*2,65*2+0,8*1,97*2*12 |  | 48.009 | [13 empty] | VV | 2 | 2 | True | 1 | ROZPOCET
259 | M | 58124844 | fólie pro malířské potřeby zakrývací tl 25µ 4x5m | m2 | 50.409 |  | 0 | CS ÚRS 2024 02 |  |  | základní |  | 0 | 0.00035 | 0.017643 | 0 | 0 | 32 | M | 2 |  |  |  | ROZPOCET | 0 | 0 | 0 | 0 | 0 | 1 | 0 | 16 | 865840606
| VV |  | 48,009*1,05 'Přepočtené koeficientem množství |  | 50.409 | [13 empty] | VV | 2 | 2 | False | 1 | ROZPOCET
260 | K | 784181111 | Základní silikátová jednonásobná bezbarvá penetrace podkladu v místnostech v do 3,80 m | m2 | 153.02 |  | 0 | CS ÚRS 2024 02 |  |  | základní |  | 0 | 0.00021 | 0.032134 | 0 | 0 | 16 | K | 2 |  |  |  | ROZPOCET | 0 | 0 | 0 | 0 | 0 | 1 | 0 | 16 | 1560153581
| VV |  | 280,5-127,48 |  | 153.02 | [13 empty] | VV | 2 | 2 | True | 1 | ROZPOCET
261 | K | 784211001 | Jednonásobné bílé malby ze směsí za mokra výborně oděruvzdorných v místnostech v do 3,80 m | m2 | 200.72 |  | 0 | CS ÚRS 2024 02 |  |  | základní |  | 0 | 0.00014 | 0.028101 | 0 | 0 | 16 | K | 2 |  |  |  | ROZPOCET | 0 | 0 | 0 | 0 | 0 | 1 | 0 | 16 | 138383768
| VV |  | 153,02+47,7 |  | 200.72 | [13 empty] | VV | 2 | 2 | True | 1 | ROZPOCET
| D | 795 | Různé |  |  |  | 0 | [5 empty] | 0 |  | 0.17992 |  | 0 | 2 | D | 1 |  |  |  | ROZPOCET | [6 empty] | 0
262 | K | 79541r1 | Dodávka + osazení turniket | kpl | 1 |  | 0 |  |  |  | základní |  | 0 | 0.12636 | 0.12636 | 0 | 0 | 16 | K | 2 |  |  |  | ROZPOCET | 0 | 0 | 0 | 0 | 0 | 1 | 0 | 16 | 1925423695
263 | K | 7954r2 | Vytýčení inženýrských sítí | kpl | 1 |  | 0 |  |  |  | základní |  | 0 | 0.05356 | 0.05356 | 0 | 0 | 16 | K | 2 |  |  |  | ROZPOCET | 0 | 0 | 0 | 0 | 0 | 1 | 0 | 16 | 1195011293
| D | VRN | Vedlejší rozpočtové náklady |  |  |  | 0 | [5 empty] | 0 |  | 0 |  | 0 | 5 | D | 0 |  |  |  | ROZPOCET | [6 empty] | 0
| D | VRN3 | Zařízení staveniště |  |  |  | 0 | [5 empty] | 0 |  | 0 |  | 0 | 5 | D | 1 |  |  |  | ROZPOCET | [6 empty] | 0
264 | K | 030001000 | Zařízení staveniště | % |  |  | 0 | CS ÚRS 2024 02 |  |  | základní |  | 0 | 0 | 0 | 0 | 0 | 1024 | K | 2 |  |  |  | ROZPOCET | 0 | 0 | 0 | 0 | 0 | 1 | 0 | 1024 | 1487591285
| D | VRN4 | Inženýrská činnost |  |  |  | 0 | [5 empty] | 0 |  | 0 |  | 0 | 5 | D | 1 |  |  |  | ROZPOCET | [6 empty] | 0
265 | K | 045203000 | Kompletační činnost | % |  |  | 0 | CS ÚRS 2024 02 |  |  | základní |  | 0 | 0 | 0 | 0 | 0 | 1024 | K | 2 |  |  |  | ROZPOCET | 0 | 0 | 0 | 0 | 0 | 1 | 0 | 1024 | -793871658
266 | K | 045303000 | Koordinační činnost | % |  |  | 0 | CS ÚRS 2024 02 |  |  | základní |  | 0 | 0 | 0 | 0 | 0 | 1024 | K | 2 |  |  |  | ROZPOCET | 0 | 0 | 0 | 0 | 0 | 1 | 0 | 1024 | -33089868

## Zdravotechnika - výkaz výměr
Výkaz výměr | [22 empty] | #TypZaznamu#
S: | VEŘEJNÉ WC ZÁMECKÁ - STAVEBNÍ ÚPRAVY, ZDRAVOTNĚ TECHNICKÉ INSTALACE | [21 empty] | STA
O: | [22 empty] | OBJ
R: | [22 empty] | ROZ
C: | [22 empty] | CAS_STR
P.č. | Číslo položky | Název položky | MJ | množství | cena / MJ | Celkem | Dodávka | Dodávka celk. | Montáž | Montáž celk. | DPH | cena s DPH | hmotnost / MJ | hmotnost celk.(t) | dem. hmotnost / MJ | dem. hmotnost celk.(t) | Ceník | Cen. soustava | Nhod / MJ | Nhod celk.
Díl: | 721 | Vnitřní kanalizace |  |  |  | 0 |  | 53540.88 |  | 45540.22 |  | 0 |  | 0.18849 |  | 0 |  |  |  | 82.52 |  |  | DIL
1 | 721176102R00 | Potrubí HT připojovací, D 40 x 1,8 mm | m | 10 | 0 | 0 | 115.49 | 1154.9 | 170.01 | 1700.1 | 21 | 0 | 0.00038 | 0.0038 | 0 | 0 |  |  | 0.32 | 3.2 |  |  | POL1_0
2 | 721176103R00 | Potrubí HT připojovací, D 50 x 1,8 mm | m | 10 | 0 | 0 | 129.26 | 1292.6 | 190.74 | 1907.4 | 21 | 0 | 0.00047 | 0.0047 | 0 | 0 |  |  | 0.359 | 3.59 |  |  | POL1_0
3 | 721176105R00 | Potrubí HT připojovací, D 110 x 2,7 mm | m | 6 | 0 | 0 | 391.79 | 2350.74 | 623.21 | 3739.26 | 21 | 0 | 0.00152 | 0.00912 | 0 | 0 |  |  | 1.173 | 7.04 |  |  | POL1_0
4 | 721176104R00 | Potrubí HT připojovací, D 75 x 1,9 mm | m | 15 | 0 | 0 | 184.85 | 2772.75 | 357.15 | 5357.25 | 21 | 0 | 0.0007 | 0.0105 | 0 | 0 |  |  | 0.452 | 6.78 |  |  | POL1_0
5 | 721290112R00 | Zkouška těsnosti kanalizace vodou DN 200 mm | m | 102 | 0 | 0 | 2.94 | 299.88 | 31.36 | 3198.72 | 21 | 0 | 0 | 0 | 0 | 0 |  |  | 0.059 | 6.02 |  |  | POL1_0
6 | 721176115R00 | Potrubí HT odpadní svislé, D 110 x 2,7 mm | m | 18 | 0 | 0 | 410.15 | 7382.7 | 422.85 | 7611.3 | 21 | 0 | 0.00131 | 0.02358 | 0 | 0 |  |  | 0.797 | 14.35 |  |  | POL1_0
7 | 721176222R00 | Potrubí KG svodné (ležaté) v zemi, D 110 x 3,2 mm | m | 28 | 0 | 0 | 445.97 | 12487.16 | 425.03 | 11900.84 | 21 | 0 | 0.0021 | 0.0588 | 0 | 0 |  |  | 0.8 | 22.4 |  |  | POL1_0
8 | 721176223R00 | Potrubí KG svodné (ležaté) v zemi, D 125 x 3,2 mm | m | 6 | 0 | 0 | 595.97 | 3575.82 | 425.03 | 2550.18 | 21 | 0 | 0.00252 | 0.01512 | 0 | 0 |  |  | 0.8 | 4.8 |  |  | POL1_0
9 | 721176224R00 | Potrubí KG svodné (ležaté) v zemi, D 160 x 4,0 mm | m | 15 | 0 | 0 | 753.79 | 11306.85 | 292.21 | 4383.15 | 21 | 0 | 0.00357 | 0.05355 | 0 | 0 |  |  | 0.55 | 8.25 |  |  | POL1_0
10 | 721273200R00 | Souprava ventilační střešní DN100 | kus | 1 | 0 | 0 | 815.76 | 815.76 | 162.24 | 162.24 | 21 | 0 | 6e-05 | 6e-05 | 0 | 0 |  |  | 0.333 | 0.33 |  |  | POL1_0
11 | 721233115R00 | Vtok střešní PVC DN 110 mm | kus | 1 | 0 | 0 | 2124.35 | 2124.35 | 350.65 | 350.65 | 21 | 0 | 0.00369 | 0.00369 | 0 | 0 |  |  | 0.66 | 0.66 |  |  | POL1_0
12 | 721194104R00 | Vyvedení odpadních výpustek, D 40 x 1,8 mm | kus | 8 | 0 | 0 | 0 | 0 | 83.5 | 668 | 21 | 0 | 0 | 0 | 0 | 0 |  |  | 0.157 | 1.26 |  |  | POL1_0
13 | 721273200R00 | Souprava ventilační střešní HL DN70 | kus | 2 | 0 | 0 | 815.76 | 1631.52 | 162.24 | 324.48 | 21 | 0 | 6e-05 | 0.00012 | 0 | 0 |  |  | 0.333 | 0.67 |  |  | POL1_0
14 | 721194105R00 | Vyvedení odpadních výpustek, D 50 x 1,8 mm | kus | 4 | 0 | 0 | 0 | 0 | 92.5 | 370 | 21 | 0 | 0 | 0 | 0 | 0 |  |  | 0.174 | 0.7 |  |  | POL1_0
15 | 721194109R00 | Vyvedení odpadních výpustek, D 110 x 2,3 mm | kus | 7 | 0 | 0 | 0 | 0 | 138 | 966 | 21 | 0 | 0 | 0 | 0 | 0 |  |  | 0.259 | 1.81 |  |  | POL1_0
16 | 55162150.AR | Vtok se zápachovou uzávěrkou DN 30 | kus | 1 | 0 | 0 | 478.5 | 478.5 | 0 | 0 | 21 | 0 | 9e-05 | 9e-05 | 0 | 0 |  |  | 0 | 0 |  |  | POL3_0
17 | 28654741R | sifon kondenzační DN 40 PP vodorovný odtok, stavební výška 95 mm | kus | 1 | 0 | 0 | 1027 | 1027 | 0 | 0 | 21 | 0 | 0.00023 | 0.00023 | 0 | 0 |  |  | 0 | 0 |  |  | POL3_0
18 | 55162400.AR | vpust podlahová DN 110-suchá - nerez, svislý odtok | kus | 2 | 0 | 0 | 1358 | 2716 | 0 | 0 | 21 | 0 | 0.00072 | 0.00144 | 0 | 0 |  |  | 0 | 0 |  |  | POL3_0
19 | 721233115R00 | Vtok střešní DN 110 mm pro folii | kus | 1 | 0 | 0 | 2124.35 | 2124.35 | 350.65 | 350.65 | 21 | 0 | 0.00369 | 0.00369 | 0 | 0 |  |  | 0.66 | 0.66 |  |  | POL1_0
Díl: | 722 | Vnitřní vodovod |  |  |  | 0 |  | 28250.98 |  | 52486.82 |  | 0 |  | 0.06614 |  | 0 |  |  |  | 63.84 |  |  | DIL
20 | 722181211R00 | Izolace návleková tl. stěny 6 mm | m | 65 | 0 | 0 | 11.39 | 740.35 | 65.81 | 4277.65 | 21 | 0 | 0 | 0 | 0 | 0 |  |  | 0.135 | 8.78 |  |  | POL1_0
21 | 722181213R00 | Izolace návleková tl. stěny 13 mm | m | 49 | 0 | 0 | 20.37 | 998.13 | 65.83 | 3225.67 | 21 | 0 | 2e-05 | 0.00098 | 0 | 0 |  |  | 0.135 | 6.62 |  |  | POL1_0
22 | 722280106R00 | Tlaková zkouška vodovodního potrubí DN 32 mm | m | 114 | 0 | 0 | 0.23 | 26.22 | 15.47 | 1763.58 | 21 | 0 | 0 | 0 | 0 | 0 |  |  | 0.029 | 3.31 |  |  | POL1_0
23 | 998722101R00 | Přesun hmot pro vnitřní vodovod, výšky do 6 m | t | 0.3 | 0 | 0 | 0 | 0 | 697 | 209.1 | 21 | 0 | 0 | 0 | 0 | 0 |  |  | 1.327 | 0.4 |  |  | POL1_0
24 | 722290234R00 | Proplach a dezinfekce vodovodního potrubí DN 80 mm | m | 114 | 0 | 0 | 1.87 | 213.18 | 33.03 | 3765.42 | 21 | 0 | 1e-05 | 0.00114 | 0 | 0 |  |  | 0.062 | 7.07 |  |  | POL1_0
25 | 722178711R00 | Potrubí vícevrstvé vodovodní, polyfuzně svařené, D 20 x 2,8 mm | m | 42 | 0 | 0 | 144.24 | 6058.08 | 159.26 | 6688.92 | 21 | 0 | 0.00043 | 0.01806 | 0 | 0 |  |  | 0.2789 | 11.71 |  |  | POL1_0
26 | 722178712R00 | Potrubí vícevrstvé vodovodní, polyfuzně svařené, D 25 x 3,5 mm | m | 49 | 0 | 0 | 199.63 | 9781.87 | 169.87 | 8323.63 | 21 | 0 | 0.00053 | 0.02597 | 0 | 0 |  |  | 0.2973 | 14.57 |  |  | POL1_0
27 | 722178713R00 | Potrubí vícevrstvé vodovodní, polyfuzně svařené, D 32 x 4,4 mm | m | 18 | 0 | 0 | 306.46 | 5516.28 | 189.54 | 3411.72 | 21 | 0 | 0.00073 | 0.01314 | 0 | 0 |  |  | 0.3328 | 5.99 |  |  | POL1_0
28 | 722171213R00 | Potrubí plastové PE-HD vodovodní, D 32 x 3,0 mm | m | 5 | 0 | 0 | 200.96 | 1004.8 | 379.04 | 1895.2 | 21 | 0 | 0.00059 | 0.00295 | 0 | 0 |  |  | 0.755 | 3.78 |  |  | POL1_0
29 | 722268122R00 | Vodoměrná sestava se šroubením, , kohouty a zpětnou klapkou DN 25 - 20 mm | kus | 1 | 0 | 0 | 2454.35 | 2454.35 | 265.65 | 265.65 | 21 | 0 | 0.0018 | 0.0018 | 0 | 0 |  |  | 0.5 | 0.5 |  |  | POL1_0
30 | 7221787xx | Zednické výpomoci | sbr | 1 | 0 | 0 | 306.46 | 306.46 | 11883.54 | 11883.54 | 21 | 0 | 0.00073 | 0.00073 | 0 | 0 |  |  | 0.3328 | 0.33 |  |  | POL1_0
31 | 7221787xx | Přpipojovací sada ohříváku TV, vč.čerpadla cirkulace TV | sbr | 1 | 0 | 0 | 306.46 | 306.46 | 6535.54 | 6535.54 | 21 | 0 | 0.00073 | 0.00073 | 0 | 0 |  |  | 0.3328 | 0.33 |  |  | POL1_0
32 | 722235113R00 | Kohout vodovodní, kulový, vnitřní-vnitřní závit, DN 25 mm | kus | 2 | 0 | 0 | 422.4 | 844.8 | 120.6 | 241.2 | 21 | 0 | 0.00032 | 0.00064 | 0 | 0 |  |  | 0.227 | 0.45 |  |  | POL1_0
Díl: | 725 | Zařizovací předměty |  |  |  | 0 |  | 341804.05 |  | 16314.95 |  | 0 |  | 0.24267 |  | 0 |  |  |  | 30.45 |  |  | DIL
33 | 551070165R | Ovládací tlačítko Antivandal, pro předstěnové instalační systémy | kus | 6 | 0 | 0 | 2665 | 15990 | 0 | 0 | 21 | 0 | 0.00093 | 0.00558 | 0 | 0 |  |  | 0 | 0 |  |  | POL3_0
34 | 55230546R | Umyvadlo nerez antivandal | kus | 5 | 0 | 0 | 12670 | 63350 | 0 | 0 | 21 | 0 | 0.008 | 0.04 | 0 | 0 |  |  | 0 | 0 |  |  | POL3_0
35 | 5523054xR | Umyvadlo nerez antivandal-ZTP | kus | 1 | 0 | 0 | 14670 | 14670 | 0 | 0 | 21 | 0 | 0.008 | 0.008 | 0 | 0 |  |  | 0 | 0 |  |  | POL3_0
36 | 55231520R | WC nerez závěsné antivandalové | kus | 5 | 0 | 0 | 23370 | 116850 | 0 | 0 | 21 | 0 | 0.014 | 0.07 | 0 | 0 |  |  | 0 | 0 |  |  | POL3_0
37 | 5523152xR | WC nerez závěsné antivandalové- ZTP | kus | 1 | 0 | 0 | 24370 | 24370 | 0 | 0 | 21 | 0 | 0.014 | 0.014 | 0 | 0 |  |  | 0 | 0 |  |  | POL3_0
38 | 55231606R | Pisoár nerez antivandalový kulatý, vč. splachovací automatiky | kus | 4 | 0 | 0 | 16480 | 65920 | 0 | 0 | 21 | 0 | 0.009 | 0.036 | 0 | 0 |  |  | 0 | 0 |  |  | POL3_0
39 | 725823111R00 | Baterie umyvadlová stoján. ruční, bez otvír.odpadu | kus | 6 | 0 | 0 | 2168.57 | 13011.42 | 236.43 | 1418.58 | 21 | 0 | 0.00085 | 0.0051 | 0 | 0 |  |  | 0.445 | 2.67 |  |  | POL1_0
40 | 725860213R00 | Sifon umyvadlový 40 mm | kus | 3 | 0 | 0 | 263.8 | 791.4 | 130.7 | 392.1 | 21 | 0 | 0.0002 | 0.0006 | 0 | 0 |  |  | 0.246 | 0.74 |  |  | POL1_0
41 | 725835113R00 | Baterie vanová nástěnná ruční, vč. příslušenstvím | soubor | 1 | 0 | 0 | 2658.65 | 2658.65 | 346.35 | 346.35 | 21 | 0 | 0.00153 | 0.00153 | 0 | 0 |  |  | 0.655 | 0.66 |  |  | POL1_0
42 | 725019103R00 | Výlevka závěsná s plastovou mřížkou | soubor | 1 | 0 | 0 | 5360.76 | 5360.76 | 719.24 | 719.24 | 21 | 0 | 0.0109 | 0.0109 | 0 | 0 |  |  | 1.25 | 1.25 |  |  | POL1_0
43 | 725814102R00 | Ventil rohový k baterii | soubor | 12 | 0 | 0 | 251.12 | 3013.44 | 65.88 | 790.56 | 21 | 0 | 0.00024 | 0.00288 | 0 | 0 |  |  | 0.124 | 1.49 |  |  | POL1_0
44 | 725119306R00 | Montáž klozetu závěsného | soubor | 6 | 0 | 0 | 198.64 | 1191.84 | 645.36 | 3872.16 | 21 | 0 | 0.00089 | 0.00534 | 0 | 0 |  |  | 1.12 | 6.72 |  |  | POL1_0
45 | 725219401R00 | Montáž umyvadel na šrouby do zdiva | soubor | 6 | 0 | 0 | 113.98 | 683.88 | 801.02 | 4806.12 | 21 | 0 | 0.00141 | 0.00846 | 0 | 0 |  |  | 1.575 | 9.45 |  |  | POL1_0
46 | 725139101R00 | Montáž pisoárových stání ostatních | soubor | 4 | 0 | 0 | 1854.29 | 7417.16 | 665.71 | 2662.84 | 21 | 0 | 0.006 | 0.024 | 0 | 0 |  |  | 1.253 | 5.01 |  |  | POL1_0
47 | 725860212R00 | Sifon umyvadlový pod omítku | kus | 1 | 0 | 0 | 547.3 | 547.3 | 130.7 | 130.7 | 21 | 0 | 0.00022 | 0.00022 | 0 | 0 |  |  | 0.246 | 0.25 |  |  | POL1_0
48 | 725860213R00 | Sifon umyvadlový 40 mm | kus | 5 | 0 | 0 | 263.8 | 1319 | 130.7 | 653.5 | 21 | 0 | 0.0002 | 0.001 | 0 | 0 |  |  | 0.246 | 1.23 |  |  | POL1_0
49 | 725860167R00 | Zápachová uzávěrka pro pisoáry | kus | 4 | 0 | 0 | 662.3 | 2649.2 | 130.7 | 522.8 | 21 | 0 | 0.00027 | 0.00108 | 0 | 0 |  |  | 0.246 | 0.98 |  |  | POL1_0
50 | 55167390R | Sedátko záchodové | kus | 6 | 0 | 0 | 335 | 2010 | 0 | 0 | 21 | 0 | 0.00133 | 0.00798 | 0 | 0 |  |  | 0 | 0 |  |  | POL3_0
Díl: | 726 | Instalační prefabrikáty |  |  |  | 0 |  | 54085.92 |  | 7129.08 |  | 0 |  | 0.063 |  | 0 |  |  |  | 12.39 |  |  | DIL
51 | 726211121R00 | Modul pro WC k zazdění | soubor | 6 | 0 | 0 | 7726.56 | 46359.36 | 1018.44 | 6110.64 | 21 | 0 | 0.009 | 0.054 | 0 | 0 |  |  | 1.77 | 10.62 |  |  | POL1_0
52 | 72621112xR00 | Modul pro Výlevku k zazdění | soubor | 1 | 0 | 0 | 7726.56 | 7726.56 | 1018.44 | 1018.44 | 21 | 0 | 0.009 | 0.009 | 0 | 0 |  |  | 1.77 | 1.77 |  |  | POL1_0
[21 empty] | 15 | 21
END

## Vytápění - výkaz výměr
Výkaz výměr | [22 empty] | #TypZaznamu#
S: | VEŘEJNÉ WC ZÁMECKÁ - STAVEBNÍ ÚPRAVY, VYTÁPĚNÍ | [21 empty] | STA
O: | [22 empty] | OBJ
R: | [22 empty] | ROZ
C: | [22 empty] | CAS_STR
P.č. | Číslo položky | Název položky | MJ | množství | cena / MJ | Celkem | Dodávka | Dodávka celk. | Montáž | Montáž celk. | DPH | cena s DPH | hmotnost / MJ | hmotnost celk.(t) | dem. hmotnost / MJ | dem. hmotnost celk.(t) | Ceník | Cen. soustava | Nhod / MJ | Nhod celk.
Díl: | 731 | Kotelny |  |  |  | 0 |  | 336745.85 |  | 6889.15 |  | 0 |  | 0.06819 |  | 0 |  |  |  | 5.44 |  |  | DIL
1 | 7312491xx | Montáž tepelného čerpadla-komplet | soubor | 1 | 0 | 0 | 1745.85 | 1745.85 | 6889.15 | 6889.15 | 21 | 0 | 0.00919 | 0.00919 | 0 | 0 |  |  | 5.438 | 5.44 |  |  | POL1_0
2 | 4847610115R | Čerpadlo tepelné vzduch/voda 4,7kW(-7/35), komplet vč.ohříváku 190 L,MaR.propojení, | kus | 1 | 0 | 0 | 335000 | 335000 | 0 | 0 | 21 | 0 | 0.059 | 0.059 | 0 | 0 |  |  | 0 | 0 |  |  | POL3_0
Díl: | 733 | Rozvod potrubí |  |  |  | 0 |  | 377.3 |  | 657.7 |  | 0 |  | 0.0003 |  | 0 |  |  |  | 1.35 |  |  | DIL
3 | 722181214R00 | Izolace návleková tl. stěny 20 mm | m | 10 | 0 | 0 | 37.73 | 377.3 | 65.77 | 657.7 | 21 | 0 | 3e-05 | 0.0003 | 0 | 0 |  |  | 0.135 | 1.35 |  |  | POL1_0
Díl: | 736 | Podlahove vytapeni |  |  |  | 0 |  | 82217.99 |  | 67107.51 |  | 0 |  | 0.51845 |  | 0 |  |  |  | 100.4 |  |  | DIL
4 | 736110003RT3 | Podlahové vytápění , na systémovou desku | m2 | 46.7 | 0 | 0 | 1170.23 | 54649.74 | 1014.77 | 47389.76 | 21 | 0 | 0.0045 | 0.21015 | 0 | 0 |  |  | 1.91 | 89.2 |  |  | POL1_0
5 | 736326307R00 | Sestava rozd./sběrač kompl, 7cest.bez skříně | kus | 1 | 0 | 0 | 11722.92 | 11722.92 | 307.08 | 307.08 | 21 | 0 | 0.0059 | 0.0059 | 0 | 0 |  |  | 0.578 | 0.58 |  |  | POL1_0
6 | 736326824R00 | Skříň rozdělovače pod omítku | kus | 1 | 0 | 0 | 3198.38 | 3198.38 | 341.62 | 341.62 | 21 | 0 | 0.0189 | 0.0189 | 0 | 0 |  |  | 0.664 | 0.66 |  |  | POL1_0
7 | 7363268xx | Termoelektrická hlavice | kus | 7 | 0 | 0 | 843.13 | 5901.91 | 81.87 | 573.09 | 21 | 0 | 0.0189 | 0.1323 | 0 | 0 |  |  | 0.664 | 4.65 |  |  | POL1_0
8 | 7363268xx | Regulace okruhů | kus | 1 | 0 | 0 | 843.13 | 843.13 | 3530.87 | 3530.87 | 21 | 0 | 0.0189 | 0.0189 | 0 | 0 |  |  | 0.664 | 0.66 |  |  | POL1_0
9 | 7363268xx | Prostorový termostat | kus | 7 | 0 | 0 | 843.13 | 5901.91 | 2137.87 | 14965.09 | 21 | 0 | 0.0189 | 0.1323 | 0 | 0 |  |  | 0.664 | 4.65 |  |  | POL1_0
[21 empty] | 15 | 21
END

## Vzduchotechnika - výkaz výměr
Akce: VEŘEJNÉ WC ZÁMECKÁ - STAVEBNÍ ÚPRAVY, ULICE ZÁMECKÁ, 280 02 KOLÍN, st. parc. č. 1/2, 4333
Profese: VZDUCHOTECHNIKA
Počet stránek: 2 A4
Pozice | Popis elementů | Počet | Měrná | Dodávková cena |  | Montážní cena
|  |  | jednotka | jednot. | celková | jednot. | celková
Zařízení č. 1 - VĚTRÁNÍ VEŘEJNÝCH WC, PŘÍVOD A ODVOD VZDUCHU
Rekuperační jednotka v závěsném provedení, sendvičové opláštění, dodávka jednotky v celku, dveře na panty, kuličkový sifon, rozměrový standard - viz výkresová část, vč. bypassu, bez cirkulační klapky, strana přívodu: filtrace tř. F7, deskový rekuperátor s mokrou tepelnou účinností 88%, suchá tepelná účinnost jednotky 83%, elektrický ohřívač, topný výkon 1,67 kW / 230V, radiální ventilátor s EC motorem, Qv=530 m3/h, pex.=250 Pa, Pjmen.=0,17 kW, 230 V, akustický výkon sání-64 dB(A), akustický výkon výtlak-78 dB(A), akustický výkon plášť do okolí-51 dB(A), hrdlo sání DN 200, bez pružné vložky a klapky, hrdlo výtlak DN 200 bez pružné vložky, vč. integrované regulace, vč. vzdáleného ovladače SAVE TOUCH umístěného na jednotce, vč. modulu SAVE CONNECT 2.0 pro vzdálené řízení, výrobkový standard SYSTEMAIR, SAVE VTC 500 R
1 01a | strana odvodu: filtrace tř. M5, deskový rekuperátor s účinností viz strana přívodu, radiální ventilátor s EC motorem, Qv=530 m3/h, pex.=250 Pa, Pjmen.=0,17 kW, 230V, akustický výkon sání-60 dB(A), akustický výkon výtlak-77 dB(A), akustický výkon plášť do okolí-51 dB(A), hrdlo sání DN 200 bez tlumící vložky a klapky, hrdlo výtlak DN 200 bez tlumící vložky | 1 | ks | 0 | 0 | 0 | 0
1 01b | Zprovoznění jednotky autorizovaným servisem, vč. vydání protokolu o zprovoznění | 1 | ks | 0 | 0 | 0 | 0
1 02 | Tlumíc vložka pro potrubí SPIRO DN 200 | 4 | ks | 0 | 0 | 0 | 0
1 03 | Tlumič hluku kruhový ohebný, DN 200, délka 1,2 bm, vč, nátrubků o délce 100 mm, hlukový útlum při 500 Hz-22,8 dB, 1000 Hz-22,8 dB, 2000 Hz-30,6 dB, výrobkový standard SYSTEMAIR SONOEXTRA 200/1000 | 4 | ks | 0 | 0 | 0 | 0
1 04 | Protidešťová žaluzie v plastovém provedení, umístěna z čela potrubí, rozměr 250x250, pevné listy, barva šedá RAL 7035 | 1 | ks | 0 | 0 | 0 | 0
1 05 | Výfuková hlavice pro potrubí SPIRO VHO 200, pozinkované provedení | 1 | ks | 0 | 0 | 0 | 0
1 06 | Jednolistá kruhová regulační klapka DN 160, vč. ručního ovládání | 1 | ks | 0 | 0 | 0 | 0
1 07 | Vířívá vyúsť s natáčecími lamelami, pro přívod vzduchu, rozměr 400x400, počet lamel 16, vč. plenum boxu s výškou 250 mm, s regulační klapkou, hrdlo DN 200, vč. připojovacího ohebného hlukově tlumícího izolovaného potrubí, izolace 25 mm, DN 160, délka 1,0 bm | 3 | ks | 0 | 0 | 0 | 0
1 08 | Kovový talířový ventil pro odvod vzduchu DN 160, vč. upevňovacího kroužku a zděře, vč. připojovacího hlukově tlumícího potrubí DN 160, tl. izolace 25 mm, délka 1,5 bm | 10 | ks | 0 | 0 | 0 | 0
1 09 | Stěnová hliníková jednostranná mřížka vč. upevňovacího rámečku, rozteč listů 20, pevné listy ve vodorovném směru, uzavřené provedení, rozměr 400x150 | 2 | ks | 0 | 0 | 0 | 0
1 10 | Motýlková přetlaková potrubní klapka s pružinou, pro potrubí SPIRO, velikost DN 200 | 2 | ks | 0 | 0 | 0 | 0
1 11 | Dveřní hliníková neprůhledná oboustranná mřížka, rozměr 400x100, vč. vyříznutí otvoru do dveří, vč. upevňovacího rámečku | 8 | ks | 0 | 0 | 0 | 0
1 12 | 1.12 ÷ 1.29 volné pozice
1 30 | Kruhové pozinkované potrubí SPIRO vč. tvarovek, spojováno na vsuvky, orientační výměra, přesná výměra viz. výkresová část
| do DN 160 - rovná trouba | 5 | bm | 0 | 0 | 0 | 0
| do DN 160 - tvarovka | 2 | ks | 0 | 0 | 0 | 0
| do DN 200 - rovná trouba | 22 | bm | 0 | 0 | 0 | 0
| do DN 200 - tvarovka | 25 | ks | 0 | 0 | 0 | 0
| do DN 200 - vodotěsné zaslepení T kusu | 1 | ks | 0 | 0 | 0 | 0
1 31 | Tepelná a hluková izolace potrubí pro vnitřní prostředí - syntetický kaučuk tl. 20 mm, vč. AL fólie a polepu, orientační výměra, přesná výměra viz výkresová část | 9 | m2 | 0 | 0 | 0 | 0
1 32 | Venkovní nátěr pozinkovaného potrubí nad střechou a výfukové hlavice VHO 200 | 2 | m2 | 0 | 0 | 0 | 0
Zařízení č. 2 - POMOCNÝ MATERIÁL
2 01 | Pomocný spojovací a těsnící materiál pro kruhové potrubí, tlumiče hluku, klapky a pod. | 7 | kg | 0 | 0 | 0 | 0
2 02 | Závěsový a kotvící systém pro kruhové potrubní rozvody, tlumiče hluku, rekuperační jednotku, vířivé vyústě apod. | 36 | soubor | 0 | 0 | 0 | 0
2 03 | Ocel pro pomocné konstrukce, konzole apod. | 75 | kg | 0 | 0 | 0 | 0
2 04 | Spojovací QIP 165 pásky pro upevnění ohebného potrubí na pevné potrubí, talířový ventil apod. | 26 | ks | 0 | 0 | 0 | 0
2 05 | Hliníková samolepící páska šíře 75 mm | 2 | ks | 0 | 0 | 0 | 0
| CENA celkem bez DPH |  |  |  | 0 |  | 0
REKAPITULACE NÁKLADŮ - VZDUCHOTECHNIKA
| Dodávka |  |  | 0
| Montáž |  |  | 0
| Doprava |  |  | 0
| Přesun hmot po staveništi |  |  | 0
| Lešení a pomocné konstrukce, zdvihací mechanismy |  |  | 0
| Dokumentace skutečného provedení |  |  | 0
| Zprovoznění, zaregulování, protokol o zaregulování |  |  | 0
| VZT celkem bez DPH |  |  | 0

## SOUPIS PRACÍ ELEKTRO
Akce: VEŘEJNÉ WC ZÁMECKÁ - STAVEBNÍ ÚPRAVY
Místo stavby: ULICE ZÁMECKÁ, 280 02 KOLÍN I, st.parc. č. 1/1, 1/2, poz. parc. č. 4333
Profese: SILNOPROUDÁ ELEKTROTECHNIKA
REKAPITULACE - SILNOPROUD
UPRAVENÉ ROZPOČTOVÉ NÁKLADY
1. | El. montáže dle 21 M |  | 0
2. | Materiál nosný |  | 0
3. | Podružný materiál = 5% z materiálu nosného |  | 0
4. | Pomocné práce = 3% z ceníku 21 M a materiálu |  | 0
5. | Ceník VC 7/32 |  | 0
6. | Ceník - rozvaděče |  | 0
7. | Ceník - revize výchozí |  | 0
A | CELKEM URN |  | 0
9. | Hodinová zúčtovací sazba |  | 0
B | CELKEM URN + HZS |  | 0
11. | Příplatek za recyklaci - svítidla 30 ks |  | 0
12. | Příplatek za recyklaci - světel. zdroje 16 ks |  | 0
NÁKLADY CELKEM |  |  | 0
SOUPIS PRACÍ - SILNOPROUD
VC 7/155 CENÍK 21M - ELEKTROMONTÁŽE
poř.č. | číslo pol. | popis položky | m.j. | počet | jed. cena | celkem
1 | 2102922029 | trubka Monoflex 2313/LPE ohebná izol.. | m | 30 | 0 | 0
2 | 2102922030 | položení trubek Kopoflex KF09075BA ohebná izol | m | 15 | 0 | 0
3 | 210014022 | krab.univerzální KU 68-1901 | ks | 20 | 0 | 0
4 | 210014024 | krab.univerální KU 68-1903 vč. zapojení | ks | 10 | 0 | 0
5 | 210015021 | odvíčkování/zavíčkování krabice - víčko na šrouby | ks | 10 | 0 | 0
6 | 210015035 | osazení hmoždinky HM 8 do pál.cihel/stř.tv.kamene | ks | 200 | 0 | 0
7 | 210040223 | osazení nové skříně Schrack | ks | 3 | 0 | 0
8 | 210086550 | CYKY 3Ox1,5 mm2 750V (PU) | m | 150 | 0 | 0
9 | 210086551 | CYKY 3Jx1,5 mm2 750V (PU) | m | 250 | 0 | 0
10 | 210086554 | CYKY 3Jx2,5 mm2 750V (PU) | m | 150 | 0 | 0
11 | 210086580 | CYKYJ5x6 mm2 750V (PU) | m | 14 | 0 | 0
12 | 210086590 | CYKY 4Jx10 mm2 750V (PU) | m | 25 | 0 | 0
13 | 210086592 | CXKE-V-J3x1,5 P60-R B2ca,s-1,d0 | m | 10 | 0 | 0
14 | 210101000 | ukonč.vod.CU/Al v rozváděči vč.zap.konce do 2,5 mm2 | ks | 60 | 0 | 0
15 | 210101003 | ukonč.vod.CU v rozváděči vč.zap.konce 16 mm2 | ks | 16 | 0 | 0
16 | 210111084 | připojení nouzového TOTAL STOP | ks | 1 | 0 | 0
17 | 210113041 | spínač 3559A-06940B ABB přístroj řaz.1 zapušť IP44 | ks | 10 | 0 | 0
18 | 210113042 | spínač 3559-A05940B ABB přístroj řaz 5 zapušť IP44 | ks | 1 | 0 | 0
19 | 210113043 | PIR čidlo T365 360° s relé | ks | 9 | 0 | 0
20 | 210113044 | zás.6619A-A06997B TANGO s víčkem IP44 | ks | 6 | 0 | 0
21 | 210113044 | osoušeč rukou jet dryter button nerez | ks | 2 | 0 | 0
22 | 210113045 | 3m top. kabelu na potrubí s termostatem 37W typ PPC-3 | ks | 1 | 0 | 0
23 | 210086595 | CY 4 mm2 zelenožlutý | m | 60 | 0 | 0
24 | 210201012 | A/svít.přisazené MODUS FIT5000 1xLED,49W+rámeček | ks | 9 | 0 | 0
25 | 210202021 | NO/svít.nouz.MODUS Ekonomic LED 3.hod | ks | 6 | 0 | 0
26 | 210102025 | E/svít.MODUS PL5000 40W LED IP65 | ks | 4 | 0 | 0
27 | 210102026 | F/svít LED s PIR zdrojem 1x60W IP44 | ks | 2 | 0 | 0
28 | 210202024 | C/svít Prezent 1501 ASPEN 2x60W IP44 koupelnové | ks | 8 | 0 | 0
29 | 210223032 | svorka ochranného pospojení ZSA 16 s páskem | ks | 10 | 0 | 0
30 | 210292089 | připojení osoušeč rukou jet dryter button nerez | ks | 2 | 0 | 0
31 | 210223101 | ochranné pospojení vodičem CY 4 mm2 (pu) | m | 60 | 0 | 0
32 | 210292099 | připojení sada signal pro toalety WC ABB FJW 1004855 | ks | 1 | 0 | 0
33 | 210292099 | napájecí zdroj Sanela SLZ01Y 230V/24VDC pro pisoáry | ks | 1 | 0 | 0
34 | 210292100 | připojení rekuperační jednotky | ks | 1 | 0 | 0
35 | 210292101 | připojení TČ - bez dodávky | ks | 1 | 0 | 0
36 | 210292102 | připojení dveří ZTP - bez dodávky | ks | 1 | 0 | 0
37 | 210292102 | připojení turniketu veřejnost - bez dodávky | ks | 1 | 0 | 0
[5 empty] | Celkem | 0
MONTÁŽNÍ MATERIÁL
poř.č. | číslo pol. | popis položky | m.j. | počet | jed. cena | celkem
1 | 00059 | trubka Monoflex 2313/LPE ohebná izol.. | m | 30 | 0 | 0
2 | 00059 | trubka Kopoxlex KF09075BA el.istal.ohebná izol.. | m | 15 | 0 | 0
3 | 00314 | krabice KU 68-1901 přístrojová | ks | 20 | 0 | 0
4 | 20017 | sádra stavební (balení 30kg) | kg | 20 | 0 | 0
5 | 00316 | krabice KU 68-1903 rozvodná | ks | 10 | 0 | 0
6 | 20017 | sádra stavební (balení 30kg) | kg | 10 | 0 | 0
7 | 05151 | hmoždinka HM 8/1 do tvrdých materiálů s vrutem | ks | 200 | 0 | 0
8 | 02920 | CYKY 3Ox1,5 mm2 | m | 150 | 0 | 0
9 | 33914 | CYKY 3Jx1,5 mm2 | m | 250 | 0 | 0
10 | 33918 | CYKY 3Jx2,5 mm2 | m | 150 | 0 | 0
11 | 02940 | CYKY-J5x6 mm2 | m | 14 | 0 | 0
12 | 02995 | CXKE-V-J3x1,5 P60-R B2ca,s-1,d0 | m | 10 | 0 | 0
13 | 02940 | CYKY-J4x10 mm2 | m | 25 | 0 | 0
14 | 01705 | nouzové STOP tlačítko v boxu s kladívkem ABB13180 | ks | 1 | 0 | 0
15 | 01700 | spínač 3559A-06940B ABB přístroj řaz.1 zapušť IP44 | ks | 10 | 0 | 0
16 | 01710 | rámeček 3901A-B10 B TANGO 1.násobný | ks | 10 | 0 | 0
17 | 01703 | spínač 3559-A05940B ABB přístroj řaz 5 zapušť IP44 | ks | 1 | 0 | 0
18 | 01710 | rámeček 3901A-B10 B TANGO 1.násobný | ks | 1 | 0 | 0
19 | 01750 | PIR čidlo T365 360° s relé | ks | 9 | 0 | 0
20 | 35075 | zás.6619A-A06997B TANGO s víčkem IP44 | ks | 6 | 0 | 0
21 | 01710 | rámeček 3901A-B10 B TANGO 1.násobný | ks | 1 | 0 | 0
22 | 37101 | osoušeč rukou jet dryter button nerez | ks | 2 | 0 | 0
23 | 37292 | A/svít.přisazené MODUS FIT5000 1xLED,49W+rámeček | ks | 9 | 0 | 0
24 | 37248 | NO/svít.nouz.MODUS Ekonomic LED 3.hod | ks | 6 | 0 | 0
25 | 37287 | E/svít.MODUS PL5000 40W LED IP65 | ks | 4 | 0 | 0
26 | 37289 | C/svít Prezent 1501 ASPEN 2x60W IP44 koupelnové | ks | 8 | 0 | 0
27 | 37289 | F/svít LED s PIR zdrojem 1x60W IP44 | ks | 2 | 0 | 0
28 | 01183 | žárovka LED E27 3WOSRAM 60KL 60W E27 čirá | ks | 16 | 0 | 0
29 | 33736 | napájecí zdroj Sanela SLZ01Y 230V/24VDC pro pisoáry | ks | 1 | 0 | 0
30 | 34555 | sada signal pro toalety WC ABB FJW 1004855 | ks | 1 | 0 | 0
31 | 13495 | svorka ZSA 16 zemnící | ks | 10 | 0 | 0
32 | 13499 | pásek ZS 16 Cu uzemňovací 15x500mm | ks | 10 | 0 | 0
33 | 33736 | 3m top. kabelu na potrubí s termostatem 37W typ PPC-3 | ks | 1 | 0 | 0
34 | 33736 | CY 4 mm2 zelenožlutý | m | 60 | 0 | 0
35 | 09986 | Výzbroj rozváděče R | ks | 1 | 0 | 0
36 | 09987 | Výzbroj rozváděče ER222/NVP7P | ks | 1 | 0 | 0
37 | 09988 | Nožové pojistky PHN1 40A | ks | 2 | 0 | 0
38 | 09987 | Výzbroj rozváděče RTČ | ks | 1 | 0 | 0
0
|  | Prořez 5% |  |  |  | 0
|  | Mezisoučet |  |  |  | 0
|  | Podružný materiál 5% z nosného materiálu |  |  |  | 0
|  | Materiál celkem |  |  |  | 0
VC - 7/32 - ROZVADĚČE - MONTÁŽ
poř.č. | číslo pol. | popis položky | m.j. | počet | jed. cena | celkem
1 | A-9100-1 | Montáž elektroměrového rozvaděče RE2/2 do váhy 100kg | ks | 1 | 0 | 0
2 | A-9100-2 | Montáž zapuštěného rozvaděče R do váhy 100kg | ks | 1 | 0 | 0
3 | A-9100-3 | Montáž zapuštěného rozvaděče RTČ do váhy 100kg | ks | 1 | 0 | 0
4 | N-7321-1 | Kontrola rozváděče RE2/2 vč. vystavení atestu | ks | 1 | 0 | 0
5 | N-7321-2 | Kontrola rozváděče R vč. vystavení atestu | ks | 1 | 0 | 0
6 | N-7321-1 | Kontrola rozváděče RTČ vč. vystavení atestu | ks | 1 | 0 | 0
[5 empty] | Celkem | 0
VC - 7/32 - ROZVADĚČE
poř.č. | číslo pol. | popis položky | m.j. | počet | jed. cena | celkem
1 | 01 | Výroba rozváděče R | ks | 1 | 0 | 0
2 | 02 | Výroba rozváděče RTČ | ks | 1 | 0 | 0
3 | 03 | Výroba -dozbrojení rozváděče RE2/2 a ovl TOTAL Stop | ks | 1 | 0 | 0
[5 empty] | Celkem | 0
CENÍK VC - 7/161/89 - M
poř.č. | číslo pol. | popis položky | m.j. | počet | jed. cena | celkem
1 |  | Výchozí revize el. zařízení dle ČSN 331500 | hod. | 10 | 0 | 0
[5 empty] | Celkem | 0
HZS
poř.č. | číslo pol. | popis položky | m.j. | počet | jed. cena | celkem
1 |  | Spolupráce s revizním technikem | hod. | 2 | 0 | 0
2 |  | Práce neuvedené v ceníku | hod. | 10 | 0 | 0
3 |  | Zabezpečení pracoviště | hod. | 2 | 0 | 0
4 |  | Spolupráce s ostatními profesemi | hod. | 2 | 0 | 0
5 |  | Stavební přípomoce | hod. | 10 | 0 | 0
[5 empty] | Celkem | 0

## EZS, CCTV - výkaz výměr
Akce: VEŘEJNÉ WC ZÁMECKÁ - STAVEBNÍ ÚPRAVY
Místo stavby: ULICE ZÁMECKÁ, 280 02 KOLÍN I, st.parc. č. 1/1, 1/2, poz. parc. č. 4333
Profese: SLABOPROUDÉ ROZVODY
EZS, CCTV - VÝKAZ VÝMĚR
číslo položky | Název Položky | množství | Cena za mj | Cena celkem bez DPH | Celkem S DPH
| Ústředna s LAN a 4G LTE komunikačním modulem v ceně | 1 |  | 0 | 0
| Sběrnicový přístupový modul s displejem, klávesnicí a RFID čtečkou | 1 |  | 0 | 0
| Sběrnicový stropní PIR detektor pohybu | 2 |  | 0 | 0
| Sběrnicová venkovní siréna | 1 |  | 0 | 0
| Kabel 2x0,8+4x0,5 | 30 |  | 0 | 0
| CYKY-J 3x2,5 | 10 |  | 0 | 0
| Práce - instalace zabezpečovacího systému | 1 |  | 0 | 0
| Práce - oživení a nastavení systému | 1 |  | 0 | 0
| Práce - Funkční zkoužka | 1 |  | 0 | 0
| Práce - drážkování, sekání | 1 |  | 0 | 0
| Práce - dodatečné donastavení systému dle požadavků investora | 1 |  | 0 | 0
| Instalační materiál | 1 |  | 0 | 0
| Akumulátor 2,6Ah/12V | 1 |  | 0 | 0
| Kamera kompatibilní s MailStone | 1 |  | 0 | 0
| Datový kabel | 30 |  | 0 | 0
| Samonosný kabel optický kabel | 150 |  | 0 | 0
| Práce - instalace optického kabelu | 1 |  | 0 | 0
| Zavaření optického vlákna | 8 |  | 0 | 0
| Optická vana včetně výstroje pro 4 vlákna | 2 |  | 0 | 0
| Switch 8 Portů POE minimálně 60W + 2xSFP | 1 |  | 0 | 0
| Datový rozvaděč 6U | 1 |  | 0 | 0
| Dokumentace zkutečného provedení | 1 |  | 0 | 0
| Celkem |  |  | 0 | 0