## List 1a
VÝKAZ VÝMĚR
D.1.4.4.d
PS-69222-EI
STAVEBNÍ ÚPRAVY POLIKLINIKY - SMETANOVA 764,
Smetanova 764,280 02 Kolín IV.
k.ú.: Kolín 668150, parcela: st. 5503
CELKOVÉ ROZPOČTOVÉ NÁKLADY :
silnoproudá elektroinstalace - materiál |  |  | 0 | 0
silnoproudá elektroinstalace - montáž |  |  | 0 | 0
rozvaděče a rozvodnice - materiál |  |  | 0 | 0
rozvaděče a rozvodnice - montáž |  |  | 0 | 0
silnoproudá elektroinstalace-PD skutečného provedení |  |  |  | 0
kontrola TIČR | 1 | kpl |  | 0
revize elektro |  | hod |  | 0
Celková cena za materiál a montáž bez DPH |  |  |  | 0
DPH | 21 | % |  | 0
Celková cena za materiál a montáž včetně DPH |  |  |  | 0
Investor s ohledem na vybavení budovy bude požadovat od dodavatele obdobné vybavení.

## List materiál
MATERIÁL - SILNOPROUD:
Číslo p. | Materiál - elektroinstalace silnoproudá | Počet |  | Materiál za m.j./Kč/ | Materiál celkem /Kč/
EL.PŘÍSTROJE A KRABICE
1 | jednopólový spínač 3558-A01340 + 3558A-A651 B | 60 | ks |  | 0
2 | sériový přepínač 3558-A05340 + 3558A-A652 B | 51 | ks |  | 0
3 | střídavý přepínač 3558-A06340 + 3558A-A651 B | 34 | ks |  | 0
4 | dvojitý přepínač střídavý 3558-A52340 + 3558A-A652 B | 40 | ks |  | 0
5 | zapínací tlač. ovladač 3558A-A91342 + 3558A-A610 B | 60 | ks |  | 0
6 | popisové pole se symbolem světla 3558A-A27/2 | 245 | ks |  | 0
7 | sériový přepínač v krytí IP 44 3558-A05940 | 3 | ks |  | 0 | ;
8 | pohybové čidlo | 3 | ks |  | 0
9 | zásuvka 230 V s rámečkem a clonkami sam. dod., 5519A-A02352 B,3901A-B10 B | 1200 | ks |  | 0
10 | zásuvka 230 V s rámečkem a clonkami (pro sterilizátor) 5519B-A02357 P, 1754-0-2155 | 2 | ks |  | 0
11 | zásuvka 230 V s rámečkem a clonkami (pro ultrazvuk)5519B-A02352 P,1754-0-2155 | 3 | ks |  | 0
12 | zásuvka 230 V s rámečkem a clon.(křeslo s el.pohon.)5519A-A02352 B,3901A-B10 B | 1 | ks |  | 0
13 | zdravotnická zásuvka 230 V s rám.a clonkami(ERGOMETR)5519B-A02357 Z,1754-0-2155 | 1 | ks |  | 0
14 | zásuvka pro vyrovnání potenciálů ABB 2495-0-0059 | 60 | ks |  | 0
15 | rámeček 1násobný ABB 1754-0-928 | 60 | ks |  | 0
16 | nás.zásuvka 230 V s ochraným víčkem,IP 44,5518 A-2929 B | 38 | ks |  | 0
17 | nástěnná zásuvka 400 V/16A , IP44, D 4105 | 2 | ks |  | 0
18 | trojfázový vypínač 25 A,IP 55 (pro výtah V3) 35363-81 ABB | 6 | ks |  | 0
19 | zásuvka 230 V s rámečkem a clonkami(pro server)5519A-A02352 B,3901A-B10 | 1 | ks |  | 0
20 | přístrojová krabice KU 68 (zdivo,vestavba) | 1510 | ks |  | 0
21 | nástěnné "STOP" tlačítko s krytem | 1 | ks |  | 0
22 | dvojzásuvka 230 V s clonkami a natočenou dutinkou,5513A-C02357 B,3901A-B10 | 3 | ks |  | 0
23 | zásuvka 230 V s rámečkem a clonkami(tep.voda)5519A-A02352 B,3901A-B10 | 1 | ks |  | 0
24 | krabicová rozvodka A-BOX 060L | 700 | ks |  | 0
25 | krabicová rozvodka KO 125 nebo plastová rozvodnice pro "PA" | 74 | ks |  | 0
26 | ekvipotenciální svorkovnice | 74 | kpl |  | 0
27 | svorka zemnící BECOV ZS4 | 116 | ks |  | 0
28 | Bernard svorka s páskem | 116 | ks |  | 0
KABELY A VODIČE
29 | CYKY 3Jx240+120 mm2 | 60 | m |  | 0
30 | CXKH-V180P 5Jx25 mm2 | 45 | m |  | 0
31 | CXKH-R 5Jx16 mm2 | 2200 | m |  | 0
32 | CSKH-V180 5Jx10 mm2 | 250 | m |  | 0
33 | CXKH-R 5Jx6 mm2 | 1200 | m |  | 0
34 | CXKH-R 5Jx4 mm2 | 60 | m |  | 0
35 | kabel CXKH-R B2 s1d0 5Jx70 mm2 | 250 | m |  | 0
36 | kabel CXKH-R B2 s1d0 5Jx1,5 mm2 | 4600 | m |  | 0
37 | kabel CXKH-R B2 s1d0 3Jx2,5 mm2 | 9300 | m |  | 0
38 | kabel CXKH-R B2 s1d0 3Jx1,5 mm2 | 3050 | m |  | 0
39 | kabel CXKH-R B2 s1d0 3Ox1,5 mm2 | 2050 | m |  | 0
40 | NSGAFOUN 35mm | 80 | m |  | 0
41 | Fenz 10 | 50 | m |  | 0
42 | vodič CYA 16 mm2 zžl.b. | 2000 | m |  | 0
43 | vodič CYA 10 mm2 zžl.b. | 70 | m |  | 0
44 | vodič CYA 6 mm2 zžl.b. | 5300 | m |  | 0
45 | vodič CYA 4 mm2 zžl.b. | 13500 | m |  | 0
TRUBKY, NOSNÉ SYSTÉMY A UPEVŇOVACÍ MATERIÁL
46 | lišta LHD 110x67,5 vč. příslušenství (spojky, ohyby) | 2500 | m |  | 0
47 | propojovací+spojovací materiál (spojky a ohyby) | 1 | kpl |  | 0
48 | lišta LHD18x13 vč. příslušenství (spojky, ohyby) | 1500 | m |  | 0
49 | lišta LHD 32x15 vč. příslušenství (spojky, ohyby) | 2700 | m |  | 0
50 | nosný systém pro kabely při požáru DZ 60x300 mm zavěšený ze stropu | 350 | m |  | 0
51 | soubor spoj.a uchyt.materiálu ke kabelovým nosným systémům odolným při požáru | 4 | kpl |  | 0
SVÍTIDLA A ZDROJE OSVĚTLENÍ
52 | K - zářivkové svítidlo pod kuch. linku s integrovaným vypínačem pro osazení lin. zařivkou 1x18W, plastové těleso v samozhašivém provedení | 4 | ks |  | 0
53 | G - vestavné svítidlo DWL s plochým opálovým difuzorem, LED 25 W, IP42 - DWL LED 25W/840 | 1 | ks |  | 0
54 | S - podhled. LED svítidlo, 33 W, 3800 lm, 4000 K, difuzor matný akrylát, IP 44 - 3800-840 HF Q600 | 222 | ks |  | 0
55 | R - podhled. LED svítidlo,35,4 W, 4400 lm, 4000 K, difuzor matný akrylát, IP 44 - 4400-940 HX HF Q600 | 117 | ks |  | 0
56 | P - zářivk.prům.svítidlo-polykarb.difuzor s prisma strukturou, elektronika, 1x58W, IP65-CS9050158E | 10 | ks |  | 0
57 | Z - nástěnné LED svítidlo s pohyb.čidlem, 18W, 1200lm, 67lm/W, 4000K, HF senzor, IP 66, Wall-mounted | 8 | ks |  | 0
58 | T - nástěnné LED svítidlo s pohyb.čidlem, 18W, 1200lm, 67lm/W, 4000K, IP 66, Wall-mounted | 247 | ks |  | 0
59 | CH - nástěnné LED svítidlo s pohyb.čidlem, 18W, 1200lm, 67lm/W, 4000K, HF senzor, IP 66, Wall-mounted | 98 | ks |  | 0
60 | N - nouzové led svítidlo s autonomií a s infinita rti IP65 se režimem infinity+pikto | 209 | ks |  | 0
61 | A - stropní LED svítidlo 25,6W/840, 4000k,2350lm, sklo triplex opál mat,IP44 | 9 | ks |  | 0
62 | B - nástěnné LED svítidlo25,6W/840, 4000K, 2350lm | 1 | ks |  | 0
63 | E - srtopní LED svítidlo 33,1W/840, 4000K, 3020lm,sklo triplex opál mat, IP20 | 28 | ks |  | 0
64 | F - nástěnné LED svítidlo 33,1W/840, 4000K, 3020lm, sklo triplex opál mat, IP20 | 14 | ks |  | 0
OSTATNÍ
65 | UPS Eaton 93PM 60kVA IS-BB-0-MBS-6 | 1 | ks |  | 0
66 | bateriový modul 40ELFIS80 s bateriemi pro dobu zálohy 60min. Při zátižení 20 Kw | 1 | ks |  | 0
67 | kabelová směrovka | 300 | ks |  | 0
68 | nožová pojistková patrona 400 A gG | 4 | ks |  | 0
69 | součet |  |  |  | 0
70 | podružný materiál | 1 | kpl |  | 0
71 | přípomocné práce | 1 | kpl |  | 0
72 | Celková cena za materiál |  |  |  | 0

## List montáž
MONTÁŽ - SILNOPROUD:
Číslo p. | Montáž - elektroinstalace silnoproudá | Počet |  | Montáž za m.j./Kč/ | Montáž celkem /Kč/
EL.PŘÍSTROJE A KRABICE
1 | jednopólový spínač 3558-A01340 + 3558A-A651 B | 60 | ks |  | 0
2 | sériový přepínač 3558-A05340 + 3558A-A652 B | 51 | ks |  | 0
3 | střídavý přepínač 3558-A06340 + 3558A-A651 B | 34 | ks |  | 0
4 | dvojitý přepínač střídavý 3558-A52340 + 3558A-A652 B | 40 | ks |  | 0
5 | zapínací tlač. ovladač 3558A-A91342 + 3558A-A610 B | 60 | ks |  | 0
6 | popisové pole se symbolem světla 3558A-A27/2 | 245 | ks |  | 0
7 | sériový přepínač v krytí IP 44 3558-A05940 | 3 | ks |  | 0
8 | pohybové čidlo | 3 | ks |  | 0
9 | zásuvka 230 V s rámečkem a clonkami sam. dod., 5519A-A02352 B,3901A-B10 B | 1200 | ks |  | 0
10 | zásuvka 230 V s rámečkem a clonkami (pro sterilizátor) 5519B-A02357 P, 1754-0-2155 | 2 | ks |  | 0
11 | zásuvka 230 V s rámečkem a clonkami (pro ultrazvuk)5519B-A02352 P,1754-0-2155 | 3 | ks |  | 0
12 | zásuvka 230 V s rámečkem a clon.(křeslo s el.pohon.)5519A-A02352 B,3901A-B10 B | 1 | ks |  | 0
13 | zdravotnická zásuvka 230 V s rám.a clonkami(ERGOMETR)5519B-A02357 Z,1754-0-2155 | 1 | ks |  | 0
14 | zásuvka pro vyrovnání potenciálů ABB 2495-0-0059 | 60 | ks |  | 0
15 | rámeček 1násobný ABB 1754-0-928 | 60 | ks |  | 0
16 | nás.zásuvka 230 V s ochraným víčkem,IP 44,5518 A-2929 B | 38 | ks |  | 0
17 | nástěnná zásuvka 400 V/16A , IP44, D 4105 | 2 | ks |  | 0
18 | trojfázový vypínač 25 A,IP 55 (pro výtah V3) 35363-81 ABB | 6 | ks |  | 0
19 | zásuvka 230 V s rámečkem a clonkami(pro server)5519A-A02352 B,3901A-B10 | 1 | ks |  | 0
20 | přístrojová krabice KU 68 (zdivo,vestavba) | 1510 | ks |  | 0
21 | nástěnné "STOP" tlačítko s krytem | 1 | ks |  | 0
22 | dvojzásuvka 230 V s clonkami a natočenou dutinkou,5513A-C02357 B,3901A-B10 | 3 | ks |  | 0
23 | zásuvka 230 V s rámečkem a clonkami(tep.voda)5519A-A02352 B,3901A-B10 | 1 | ks |  | 0
24 | krabicová rozvodka A-BOX 060L | 700 | ks |  | 0
25 | krabicová rozvodka KO 125 nebo plastová rozvodnice pro "PA" | 74 | ks |  | 0
26 | ekvipotenciální svorkovnice | 74 | kpl |  | 0
27 | svorka zemnící BECOV ZS4 | 116 | ks |  | 0
28 | Bernard svorka s páskem | 116 | ks |  | 0
KABELY A VODIČE
29 | CYKY 3Jx240+120 mm2 | 60 | m |  | 0
30 | CXKH-V180P 5Jx25 mm2 | 45 | m |  | 0
31 | CXKH-R 5Jx16 mm2 | 2200 | m |  | 0
32 | CSKH-V180 5Jx10 mm2 | 250 | m |  | 0
33 | CXKH-R 5Jx6 mm2 | 1200 | m |  | 0
34 | CXKH-R 5Jx4 mm2 | 60 | m |  | 0
35 | kabel CXKH-R B2 s1d0 5Jx70 mm2 | 250 | m |  | 0
36 | kabel CXKH-R B2 s1d0 5Jx1,5 mm2 | 4600 | m |  | 0
37 | kabel CXKH-R B2 s1d0 3Jx2,5 mm2 | 9300 | m |  | 0
38 | kabel CXKH-R B2 s1d0 3Jx1,5 mm2 | 3050 | m |  | 0
39 | kabel CXKH-R B2 s1d0 3Ox1,5 mm2 | 2050 | m |  | 0
40 | NSGAFOUN 35mm | 80 | m |  | 0
41 | Fenz 10 | 50 | m |  | 0
42 | vodič CYA 16 mm2 zžl.b. | 2000 | m |  | 0
43 | vodič CYA 10 mm2 zžl.b. | 70 | m |  | 0
44 | vodič CYA 6 mm2 zžl.b. | 5300 | m |  | 0
45 | vodič CYA 4 mm2 zžl.b. | 13500 | m |  | 0
TRUBKY, NOSNÉ SYSTÉMY A UPEVŇOVACÍ MATERIÁL
46 | lišta LHD 110x67,5 vč. příslušenství (spojky, ohyby) | 2500 | m |  | 0
47 | propojovací+spojovací materiál (spojky a ohyby) | 1 | kpl |  | 0
48 | lišta LHD18x13 vč. příslušenství (spojky, ohyby) | 1500 | m |  | 0
49 | lišta LHD 32x15 vč. příslušenství (spojky, ohyby) | 2700 | m |  | 0
50 | nosný systém pro kabely při požáru DZ 60x300 mm zavěšený ze stropu | 350 | m |  | 0
51 | soubor spoj.a uchyt.materiálu ke kabelovým nosným systémům odolným při požáru | 4 | kpl |  | 0
SVÍTIDLA A ZDROJE OSVĚTLENÍ
52 | K - zářivkové svítidlo pod kuch. linku s integrovaným vypínačem pro osazení lin. zařivkou 1x18W, plastové těleso v samozhašivém provedení | 4 | ks |  | 0
53 | G - vestavné svítidlo DWL s plochým opálovým difuzorem, LED 25 W, IP42 - DWL LED 25W/840 | 1 | ks |  | 0
54 | S - podhled. LED svítidlo, 33 W, 3800 lm, 4000 K, difuzor matný akrylát, IP 44 - 3800-840 HF Q600 | 222 | ks |  | 0
55 | R - podhled. LED svítidlo,35,4 W, 4400 lm, 4000 K, difuzor matný akrylát, IP 44 - 4400-940 HX HF Q600 | 117 | ks |  | 0
56 | P - zářivk.prům.svítidlo-polykarb.difuzor s prisma strukturou, elektronika, 1x58W, IP65-CS9050158E | 10 | ks |  | 0
57 | Z - nástěnné LED svítidlo s pohyb.čidlem, 18W, 1200lm, 67lm/W, 4000K, HF senzor, IP 66, Wall-mounted | 8 | ks |  | 0
58 | T - nástěnné LED svítidlo s pohyb.čidlem, 18W, 1200lm, 67lm/W, 4000K, IP 66, Wall-mounted | 247 | ks |  | 0
59 | CH - nástěnné LED svítidlo s pohyb.čidlem, 18W, 1200lm, 67lm/W, 4000K, HF senzor, IP 66, Wall-mounted | 98 | ks |  | 0
60 | N - nouzové led svítidlo s autonomií a s infinita rti IP65 se režimem infinity+pikto | 209 | ks |  | 0
61 | A - stropní LED svítidlo 25,6W/840, 4000k,2350lm, sklo triplex opál mat,IP44 | 9 | ks |  | 0
62 | B - nástěnné LED svítidlo25,6W/840, 4000K, 2350lm | 1 | ks |  | 0
63 | E - srtopní LED svítidlo 33,1W/840, 4000K, 3020lm,sklo triplex opál mat, IP20 | 28 | ks |  | 0
64 | F - nástěnné LED svítidlo 33,1W/840, 4000K, 3020lm, sklo triplex opál mat, IP20 | 14 | ks |  | 0
OSTATNÍ
65 | UPS Eaton 93PM 60kVA IS-BB-0-MBS-6 | 1 | ks |  | 0
66 | bateriový modul 40ELFIS80 s bateriemi pro dobu zálohy 60min. Při zátižení 20 Kw | 1 | ks |  | 0
67 | kabelová směrovka | 300 | ks |  | 0
68 | nožová pojistková patrona 400 A gG | 4 | ks |  | 0
OSTATNÍ ELEKTROMONTÁŽNÍ PRÁCE
69 | demontáž stávajícího rozvaděče RH v objektu polikliniky | 1 | kpl |  | 0
70 | vyhledávání a označení stávajících el. obvodů v rozvaděči RH-zachování stávajícího provozu | 1 | kpl |  | 0
71 | provizorní propojení nového rozvaděče RH se stávajícím rozvaděčem RH (zachování provozu) | 1 | kpl |  | 0
72 | demontáže stávajících patrových rozvaděčů | 5 | kpl |  | 0
73 | vyhledávání a označení stávajících el. obvodů ve stávajících patrových rozvaděčích | 5 | kpl |  | 0
74 | osazení nových patrových rozvaděčů RP… | 8 | kpl |  | 0
75 | připojení nových patrových rozvaděčů RP… k novému rozvaděči RH resp. RUPS | 8 | kpl |  | 0
76 | osazení nových podružných rozvodnic RZ… resp. RM… | 51 | kpl |  | 0
77 | připojení kabelů k novým podružným rozvodnicím RZ… resp. RM… | 51 | kpl |  | 0
78 | mimořádné elektroinstalační práce k udržení provozu subjektů při rekonstrukčních pracích | 1 | kpl |  | 0
79 | pomocné stavební práce (např. upevnění přístrojů, svítidel a zařízení, rošty) | 1 | kpl |  | 0
80 | pomocné stavební práce (např. upevnění přístrojů, svítidel a zařízení, rošty) | 1 | kpl |  | 0
81 | přepojování stávajících rozvodů v době pracovního klidu | 1 | kpl |  | 0
82 | součet |  |  |  | 0
83 | přípomocné práce | 1 | kpl |  | 0
84 | Celková cena za materiál |  |  |  | 0

## RH - 1.PP
MATERIÁL - ROZVADĚČE:
Materiál - elektroinstalace silnoproudá - rozvodnice RH-1.PP | Počet |  | Cena za m.j. | Cena celkem /Kč/
RAK 2064 400mm S INSTALAČNÍ KONSTRUKCÍ 2-40, PLAT.PANELY | 4 | ks |  | 0
RAK 2084 400mm S INSTALAČNÍ KONSTRUKCÍ ELEKTROMĚROVOU 1ř. | 1 | ks |  | 0
Bočnice RAK-N 2040,2000x400,RAL7035,bal.1pár 2ks | 4 | ks |  | 0
podstavec,rohový díl 100mm | 1 | ks |  | 0
Univerzální díl podstavce 100x400mm,2 ks | 1 | ks |  | 0
universální díl podstavce 100x600mm,2 ks | 4 | ks |  | 0
universální díl podstavce 100x800mm,2 ks | 1 | ks |  | 0
Konstrukce M2000 instalační pro RAK,2-40,plast | 4 | ks |  | 0
D400 konst.elektrom. 1 řada elm | 1 | ks |  | 0
jistič MZ220431 CZ,typ A,3 pól.,36kA,200 A ,PRE | 1 | ks |  | 0
tunelová svorka 3-pól. 185 mm,pro MC2 | 1 | ks |  | 0
zkušební svorkovnice ZS1B s krytem | 1 | ks |  | 0
Blok 1pól/250A,přívod 1x120 mm,výstup 2x35+5x16+4x10 mm | 1 | ks |  | 0
jistič B/2 A/1 (LPN-B2/A1) | 4 | ks |  | 0
zkušební svorkovnice | 2 | ks |  | 0
MTP 400A/5A | 3 | ks |  | 0
MTP 200A/5A | 3 | ks |  | 0
MTP 160A/5A | 3 | ks |  | 0
napěťová spoušť STL 3VA24 ln=400A pro 3VA2,DC 220 -250 V | 1 | ks |  | 0
jistič 3VA23 ln=400A | 1 | ks |  | 0
motorový pohon Ue AC 110=230V,DC110=250V,pro 3VA13,14,23,24 | 1 | ks |  | 0
napájecí modul Us DC 24v,pro 3VA23,24 | 1 | ks |  | 0
jistič 3VA22, In250 A, Ir100=250Anad.spou. ETU320,3pól,přední přív. | 1 | ks |  | 0
jistič 3VA21,In160A,nad.spou.ETU320,Ir63=160A,3pól,třmen.svorky | 1 | ks |  | 0
pomocný spínač | 1 | ks |  | 0
jistič B/2 A/1 - 10 kA | 1 | ks |  | 0
pojistkový odpínač OPV10/3 | 3 | ks |  | 0
pojistka PV 10/6A gG | 3 | ks |  | 0
svodič přep. modul SJBC-25E-3-MZS 25kA (přep.ochr. B) | 1 | ks |  | 0
pojistkový odpínač OPV10-3P | 3 | ks |  | 0
pojistka PV 10/6A | 9 | ks |  | 0
pojistka C10/25 A, gG | 3 | ks |  | 0
svodič přep. modul SVD-335-3N-MZS 1,5kA (přep.ochr. B-C) | 1 | ks |  | 0
ampérmetr | 3 | ks |  | 0
"STOP" tlačítko | 1 | kpl |  | 0
"START" tlačítko | 1 | kpl |  | 0
LED červená hl.jistič zapnut | 1 | ks |  | 0
LED zelená hl.jistič vypnut | 1 | ks |  | 0
Volmetr | 1 | ks |  | 0
jistič B/25 A/3 - 10 kA | 1 | ks |  | 0
jistič B/40 A/3 - 10 kA | 1 | ks |  | 0
jistič 3VA2225+-5HL32-0AA0,160A/3,ln250,lcu 55kA,415V,Ir100-250A | 1 | ks |  | 0
jistič 3VA2116-5HL36-0AA0,3VA21,ln160A,icu55kA/415V,Ir100-250A | 1 | ks |  | 0
pojistkový odpínač OPV14-3P | 1 | ks |  | 0
pojistka PV14/50A gG | 3 | ks |  | 0
pojistkový odpínač OPV22/3 | 21 | ks |  | 0
pojistkový odpínač OPV14-3P | 2 | ks |  | 0
pojistka PV22/50 A aM | 3 | ks |  | 0
pojistka PV22 | 25 | ks |  | 0
pojistka PV63 gG | 24 | ks |  | 0
pojistka 22/100 A aM | 9 | ks |  | 0
modulový elektroměr 3x230/400 V x/5 A | 1 | ks |  | 0
svorky na DIN lištu RSA do pr. 16 mm2 | 6 | ks |  | 0
svorky na DIN lištu RSA (PE) do pr. 16 mm2 | 2 | ks |  | 0
svorky na DIN lištu RSA (N) do pr. 16 mm2 | 2 | ks |  | 0
sběrnice PEN | 1 | ks |  | 0
sběrnice PE | 1 | kpl |  | 0
sběrnice N | 1 | kpl |  | 0
svorkovnice na DIN lištu PE (zžl.) | 3 | kpl |  | 0
svorkovnice na DIN lištu N (m.) | 3 | kpl |  | 0
svorkovnice na DIN lištu PA (zžl.) | 1 | kpl |  | 0
propojovací materiál | 1 | kpl |  | 0
pomocný materiál | 1 | kpl |  | 0
součet |  |  |  | 0
podružný materiál | 3 | % |  | 0
přípomocné práce | 6 | % |  | 0
Celková cena za materiál |  |  |  | 0

## CPPV - 1. NP
MATERIÁL - ROZVADĚČE:
Materiál - elektroinstalace silnoproudá - rozvodnice CPPV | Počet |  | Cena za m.j. | Cena celkem /Kč/
nástěnná rozvodnice 2A324 + 2F324 | 1 | ks |  | 0
dveře prosklené 2F324 | 1 | ks |  | 0
ovladací tlačítko MTX-10-TC,Ie=6 A | 10 | ks |  | 0
světelná navěstí MKA-SC-SE-A230 | 10 | ks |  | 0
svorky na DIN lištu RSA do pr.2,5 mm2 | 30 | ks |  | 0
svorkovnice na DIN lištu PE (zžl.), 2,5 mm2 | 1 | kpl |  | 0
svorkovnice na DIN lištu N (m.),2,5 mm2 | 1 | kpl |  | 0
propojovací materiál | 1 | kpl |  | 0
pomocný materiál | 1 | kpl |  | 0
součet |  |  |  | 0
podružný materiál | 3 | % |  | 0
přípomocné práce | 6 | % |  | 0
Celková cena za materiál |  |  |  | 0

## RM01.7 - 1.PP
MATERIÁL - ROZVADĚČE:
Materiál - elektroinstalace silnoproudá - rozvodnice RM01.7 -1.PP | Počet |  | Cena za m.j. | Cena celkem /Kč/
nástěnná rozvodnice 2A324 | 1 | ks |  | 0
dveře prosklené 2F324 | 1 | ks |  | 0
vypínač MSN-32 A/3 | 1 | ks |  | 0
pojistkový odpínač OPV10-3P | 1 | ks |  | 0
pojistka PV10/25 A, gG | 3 | ks |  | 0
svodič přep. modul SVD-335-3N-MZS 1,5kA (přep.ochr. D) | 1 | ks |  | 0
proudový chránič PF7/25A/3N/0,03 AC | 1 | ks |  | 0
proudový chránič s nadproudou ochranou PFL7-B/10A/1N/0,03 A | 3 | ks |  | 0
proudový chránič s nadproudou ochranou PFL7-B/16A/1N/0,03 A | 18 | ks |  | 0
jistič B/16 A/3 10 kA | 1 | ks |  | 0
svorky na DIN lištu RSA do pr. 6 mm2 | 3 | ks |  | 0
svorkovnice na DIN lištu PE (zžl.) | 2 | kpl |  | 0
svorkovnice na DIN lištu N (m.) | 2 | kpl |  | 0
svorkovnice na DIN lištu PA (zžl.) | 1 | kpl |  | 0
propojovací materiál | 1 | kpl |  | 0
pomocný materiál | 1 | kpl |  | 0
součet |  |  |  | 0
podružný materiál | 3 | % |  | 0
přípomocné práce | 6 | % |  | 0
Celková cena za materiál |  |  |  | 0

## RM01.6 - 1.PP
MATERIÁL - ROZVADĚČE:
Materiál - elektroinstalace silnoproudá - rozvodnice RM01.6 -1.PP | Počet |  | Cena za m.j. | Cena celkem /Kč/
nástěnná rozvodnice 2A324 | 1 | ks |  | 0
dveře prosklené 2F324 | 1 | ks |  | 0
vypínač MSN-32 A/3 | 1 | ks |  | 0
pojistkový odpínač OPV10-3P | 1 | ks |  | 0
pojistka PV10/25 A, gG | 3 | ks |  | 0
svodič přep. modul SVD-335-3N-MZS 1,5kA (přep.ochr. D) | 1 | ks |  | 0
proudový chránič s nadproudou ochranou PFL7-B/10A/1N/0,03 A | 2 | ks |  | 0
proudový chránič s nadproudou ochranou PFL7-B/16A/1N/0,03 A | 10 | ks |  | 0
svorky na DIN lištu RSA do pr. 6 mm2 | 3 | ks |  | 0
svorkovnice na DIN lištu PE (zžl.) | 1 | kpl |  | 0
svorkovnice na DIN lištu N (m.) | 1 | kpl |  | 0
svorkovnice na DIN lištu PA (zžl.) | 1 | kpl |  | 0
propojovací materiál | 1 | kpl |  | 0
pomocný materiál | 1 | kpl |  | 0
součet |  |  |  | 0
podružný materiál | 3 | % |  | 0
přípomocné práce | 6 | % |  | 0
Celková cena za materiál |  |  |  | 0

## RM01.5 - 1.PP
MATERIÁL - ROZVADĚČE:
Materiál - elektroinstalace silnoproudá - rozvodnice RM01.5 -1.PP | Počet |  | Cena za m.j. | Cena celkem /Kč/
nástěnná rozvodnice 2A324 | 1 | ks |  | 0
dveře prosklené 2F324 | 1 | ks |  | 0
vypínač MSN-32 A/3 | 1 | ks |  | 0
pojistkový odpínač OPV10-3P | 1 | ks |  | 0
pojistka PV10/25 A, gG | 3 | ks |  | 0
svodič přep. modul SVD-335-3N-MZS 1,5kA (přep.ochr. D) | 1 | ks |  | 0
proudový chránič s nadproudou ochranou PFL7-B/10A/1N/0,03 A | 3 | ks |  | 0
proudový chránič s nadproudou ochranou PFL7-B/16A/1N/0,03 A | 8 | ks |  | 0
svorky na DIN lištu RSA do pr. 6 mm2 | 3 | ks |  | 0
svorkovnice na DIN lištu PE (zžl.) | 1 | kpl |  | 0
svorkovnice na DIN lištu N (m.) | 1 | kpl |  | 0
svorkovnice na DIN lištu PA (zžl.) | 1 | kpl |  | 0
propojovací materiál | 1 | kpl |  | 0
pomocný materiál | 1 | kpl |  | 0
součet |  |  |  | 0
podružný materiál | 3 | % |  | 0
přípomocné práce | 6 | % |  | 0
Celková cena za materiál |  |  |  | 0

## RM01.4 - 1.PP
MATERIÁL - ROZVADĚČE:
Materiál - elektroinstalace silnoproudá - rozvodnice RM01.4 -1.PP | Počet |  | Cena za m.j. | Cena celkem /Kč/
nástěnná rozvodnice 2A324 | 1 | ks |  | 0
dveře prosklené 2F324 | 1 | ks |  | 0
vypínač MSN-32 A/3 | 1 | ks |  | 0
pojistkový odpínač OPV10-3P | 1 | ks |  | 0
pojistka PV10/25 A, gG | 3 | ks |  | 0
svodič přep. modul SVD-335-3N-MZS 1,5kA (přep.ochr. D) | 1 | ks |  | 0
proudový chránič PF7/25A/3N/0,03 AC | 2 | ks |  | 0
proudový chránič s nadproudou ochranou PFL7-B/10A/1N/0,03 A | 6 | ks |  | 0
proudový chránič s nadproudou ochranou PFL7-B/16A/1N/0,03 A | 9 | ks |  | 0
jistič B/16 A/3 10 kA | 2 | ks |  | 0
svorky na DIN lištu RSA do pr. 6 mm2 | 3 | ks |  | 0
svorkovnice na DIN lištu PE (zžl.) | 2 | kpl |  | 0
svorkovnice na DIN lištu N (m.) | 2 | kpl |  | 0
svorkovnice na DIN lištu PA (zžl.) | 1 | kpl |  | 0
propojovací materiál | 1 | kpl |  | 0
pomocný materiál | 1 | kpl |  | 0
součet |  |  |  | 0
podružný materiál | 3 | % |  | 0
přípomocné práce | 6 | % |  | 0
Celková cena za materiál |  |  |  | 0

## RM01.3 -1.PP
MATERIÁL - ROZVADĚČE:
Materiál - elektroinstalace silnoproudá - rozvodnice RM01.3-1.PP | Počet |  | Cena za m.j. | Cena celkem /Kč/
nástěnná rozvodnice 2A224 | 1 | ks |  | 0
dveře prosklené 2F224 | 1 | ks |  | 0
vypínač MSN-32 A/3 | 1 | ks |  | 0
pojistkový odpínač OPV10-3P | 1 | ks |  | 0
pojistka PV10/25 A, gG | 3 | ks |  | 0
svodič přep. modul SVD-335-3N-MZS 1,5kA (přep.ochr. D) | 1 | ks |  | 0
proudový chránič s nadproudou ochranou PFL7-B/10A/1N/0,03 A | 2 | ks |  | 0
proudový chránič s nadproudou ochranou PFL7-B/16A/1N/0,03 A | 7 | ks |  | 0
svorky na DIN lištu RSA do pr. 6 mm2 | 3 | ks |  | 0
svorkovnice na DIN lištu PE (zžl.) | 1 | kpl |  | 0
svorkovnice na DIN lištu N (m.) | 1 | kpl |  | 0
svorkovnice na DIN lištu PA (zžl.) | 1 | kpl |  | 0
propojovací materiál | 1 | kpl |  | 0
pomocný materiál | 1 | kpl |  | 0
součet |  |  |  | 0
podružný materiál | 3 | % |  | 0
přípomocné práce | 6 | % |  | 0
Celková cena za materiál |  |  |  | 0

## RM01.2 - 1.PP
MATERIÁL - ROZVADĚČE:
Materiál - elektroinstalace silnoproudá - rozvodnice RM01.2-1.PP | Počet |  | Cena za m.j. | Cena celkem /Kč/
nástěnná rozvodnice 2A224 | 1 | ks |  | 0
dveře prosklené 2F224 | 1 | ks |  | 0
vypínač MSN-32 A/3 | 1 | ks |  | 0
pojistkový odpínač OPV10-3P | 1 | ks |  | 0
pojistka PV10/25 A, gG | 3 | ks |  | 0
svodič přep. modul SVD-335-3N-MZS 1,5kA (přep.ochr. D) | 1 | ks |  | 0
proudový chránič s nadproudou ochranou PFL7-B/10A/1N/0,03 A | 3 | ks |  | 0
proudový chránič s nadproudou ochranou PFL7-B/16A/1N/0,03 A | 3 | ks |  | 0
svorky na DIN lištu RSA do pr. 6 mm2 | 3 | ks |  | 0
svorkovnice na DIN lištu PE (zžl.) | 1 | kpl |  | 0
svorkovnice na DIN lištu N (m.) | 1 | kpl |  | 0
svorkovnice na DIN lištu PA (zžl.) | 1 | kpl |  | 0
propojovací materiál | 1 | kpl |  | 0
pomocný materiál | 1 | kpl |  | 0
součet |  |  |  | 0
podružný materiál | 3 | % |  | 0
přípomocné práce | 6 | % |  | 0
Celková cena za materiál |  |  |  | 0

## RM01.1 - 1.PP
MATERIÁL - ROZVADĚČE:
Materiál - elektroinstalace silnoproudá - rozvodnice RM01-1.PP | Počet |  | Cena za m.j. | Cena celkem /Kč/
nástěnná rozvodnice 2A324 | 1 | ks |  | 0
dveře prosklené 2F324 | 1 | ks |  | 0
vypínač MSN-32 A/3 | 1 | ks |  | 0
pojistkový odpínač OPV10-3P | 1 | ks |  | 0
pojistka PV10/25 A, gG | 3 | ks |  | 0
svodič přep. modul SVD-335-3N-MZS 1,5kA (přep.ochr. D) | 1 | ks |  | 0
proudový chránič PF7/25A/3N/0,03 AC | 1 | ks |  | 0
proudový chránič s nadproudou ochranou PFL7-B/10A/1N/0,03 A | 2 | ks |  | 0
proudový chránič s nadproudou ochranou PFL7-B/16A/1N/0,03 A | 10 | ks |  | 0
jistič B/16 A/3 10 kA | 1 | ks |  | 0
svorky na DIN lištu RSA do pr. 6 mm2 | 3 | ks |  | 0
svorkovnice na DIN lištu PE (zžl.) | 2 | kpl |  | 0
svorkovnice na DIN lištu N (m.) | 2 | kpl |  | 0
svorkovnice na DIN lištu PA (zžl.) | 1 | kpl |  | 0
propojovací materiál | 1 | kpl |  | 0
pomocný materiál | 1 | kpl |  | 0
součet |  |  |  | 0
podružný materiál | 3 | % |  | 0
přípomocné práce | 6 | % |  | 0
Celková cena za materiál |  |  |  | 0

## RP4 - 4.NP
MATERIÁL - ROZVADĚČE:
Materiál - elektroinstalace silnoproudá - rozvodnice RP4-4..NP | Počet |  | Cena za m.j. | Cena celkem /Kč/
zapuštěná rozv.M2000 9x21M - rám a dveře EKO 2U28E s protipož. úpravou EI30 | 1 | ks |  | 0
konstrukce instal. 2-28 M2000 | 1 | ks |  | 0
vypínač MSN-32 A/3 | 1 | ks |  | 0
jistič LST B/50 A/3 | 1 | ks |  | 0
napěťová spoušť SV-LT-X400 | 1 | ks |  | 0
pomocný spínač PS-LT-1100 | 1 | ks |  | 0
jistič LST B/2 A/1 - 10 kA | 1 | ks |  | 0
pojistkový odpínač OPV14-3P | 1 | ks |  | 0
pojistka C14/50 A, gG 850001673 | 3 | ks |  | 0
svodič přep. modul SJBC-25E-3-MZS 25kA (přep.ochr. B-C) | 1 | ks |  | 0
pojistkový odpínač OPV10-3P | 1 | ks |  | 0
pojistka C10/25 A, gG | 3 | ks |  | 0
svodič přep. modul SVD-335-3N-MZS 1,5kA (přep.ochr. D) | 1 | ks |  | 0
spínač s dálk.ovl.1Z/230VAC (impulsní relé) | 2 | ks |  | 0
jistič B/25 A/3 - 10 kA | 6 | ks |  | 0
jistič B/20 A/3 - 10 kA | 1 | ks |  | 0
jistič B/10 A/1 - 10 kA | 3 | ks |  | 0
proudový chránič s nadproudou ochranou PFL7-B/10A/1N/0,03 A | 3 | ks |  | 0
proudový chránič s nadproudou ochranou PFL7-B/16A/1N/0,03 A | 4 | ks |  | 0
modulový elektroměr 400V/5-100A | 5 | ks |  | 0
svorky na DIN lištu RSA do pr. 16 mm2 | 3 | ks |  | 0
svorky na DIN lištu RSA (PE) do pr. 16 mm2 | 1 | ks |  | 0
svorky na DIN lištu RSA (N) do pr. 16 mm2 | 1 | ks |  | 0
svorky na DIN lištu RSA do pr. 6 mm2 | 21 | ks |  | 0
svorkovnice na DIN lištu PE (zžl.) | 2 | kpl |  | 0
svorkovnice na DIN lištu N (m.) | 2 | kpl |  | 0
svorkovnice na DIN lištu PA (zžl.) | 1 | kpl |  | 0
propojovací materiál | 1 | kpl |  | 0
pomocný materiál | 1 | kpl |  | 0
součet |  |  |  | 0
podružný materiál | 3 | % |  | 0
přípomocné práce | 6 | % |  | 0
Celková cena za materiál |  |  |  | 0

## RP32 - 3.NP
MATERIÁL - ROZVADĚČE:
Materiál - elektroinstalace silnoproudá - rozvodnice RP32-3.NP | Počet |  | Cena za m.j. | Cena celkem /Kč/
zapuštěná rozv.M2000 9x21M - rám a dveře EKO 2U28E s protipož. úpravou EI30 | 1 | ks |  | 0
konstrukce instal. 2-28 M2000 | 1 | ks |  | 0
vypínač MSN-32 A/3 | 1 | ks |  | 0
jistič LST B/50 A/3 | 1 | ks |  | 0
napěťová spoušť SV-LT-X400 | 1 | ks |  | 0
pomocný spínač PS-LT-1100 | 1 | ks |  | 0
jistič LST B/2 A/1 - 10 kA | 1 | ks |  | 0
pojistkový odpínač OPV14-3P | 1 | ks |  | 0
pojistka C14/50 A, gG 850001673 | 3 | ks |  | 0
svodič přep. modul SJBC-25E-3-MZS 25kA (přep.ochr. B-C) | 1 | ks |  | 0
pojistkový odpínač OPV10-3P | 1 | ks |  | 0
pojistka C10/25 A, gG | 3 | ks |  | 0
svodič přep. modul SVD-335-3N-MZS 1,5kA (přep.ochr. D) | 1 | ks |  | 0
spínač s dálk.ovl.1Z/230VAC (impulsní relé) | 2 | ks |  | 0
jistič B/25 A/3 - 10 kA | 5 | ks |  | 0
jistič B/16 A/3 - 10 kA | 1 | ks |  | 0
jistič B/10 A/1 - 10 kA | 3 | ks |  | 0
proudový chránič s nadproudou ochranou PFL7-B/10A/1N/0,03 A | 4 | ks |  | 0
proudový chránič s nadproudou ochranou PFL7-B/16A/1N/0,03 A | 5 | ks |  | 0
proudový chránič PF7/25A/3N/0,03 AC | 1 | ks |  | 0
modulový elektroměr 400V/5-100A | 4 | ks |  | 0
svorky na DIN lištu RSA do pr. 16 mm2 | 3 | ks |  | 0
svorky na DIN lištu RSA (PE) do pr. 16 mm2 | 1 | ks |  | 0
svorky na DIN lištu RSA (N) do pr. 16 mm2 | 1 | ks |  | 0
svorky na DIN lištu RSA do pr. 6 mm2 | 15 | ks |  | 0
svorkovnice na DIN lištu PE (zžl.) | 2 | kpl |  | 0
svorkovnice na DIN lištu N (m.) | 2 | kpl |  | 0
svorkovnice na DIN lištu PA (zžl.) | 1 | kpl |  | 0
propojovací materiál | 1 | kpl |  | 0
pomocný materiál | 1 | kpl |  | 0
součet |  |  |  | 0
podružný materiál | 3 | % |  | 0
přípomocné práce | 6 | % |  | 0
Celková cena za materiál |  |  |  | 0

## RP31 - 3.NP
MATERIÁL - ROZVADĚČE:
Materiál - elektroinstalace silnoproudá - rozvodnice RP31-3.NP | Počet |  | Cena za m.j. | Cena celkem /Kč/
zapuštěná rozv.M2000 9x21M - rám a dveře EKO 2U28E s protipož. úpravou EI30 | 1 | ks |  | 0
konstrukce instal. 2-28 M2000 | 1 | ks |  | 0
vypínač MSN-32 A/3 | 1 | ks |  | 0
jistič LST B/50 A/3 | 1 | ks |  | 0
napěťová spoušť SV-LT-X400 | 1 | ks |  | 0
pomocný spínač PS-LT-1100 | 1 | ks |  | 0
jistič LST B/2 A/1 - 10 kA | 1 | ks |  | 0
pojistkový odpínač OPV14-3P | 1 | ks |  | 0
pojistka C14/50 A, gG 850001673 | 3 | ks |  | 0
svodič přep. modul SJBC-25E-3-MZS 25kA (přep.ochr. B-C) | 1 | ks |  | 0
pojistkový odpínač OPV10-3P | 1 | ks |  | 0
pojistka C10/25 A, gG | 3 | ks |  | 0
svodič přep. modul SVD-335-3N-MZS 1,5kA (přep.ochr. D) | 1 | ks |  | 0
spínač s dálk.ovl.1Z/230VAC (impulsní relé) | 2 | ks |  | 0
jistič B/25 A/3 - 10 kA | 7 | ks |  | 0
jistič B/10 A/1 - 10 kA | 3 | ks |  | 0
proudový chránič s nadproudou ochranou PFL7-B/10A/1N/0,03 A | 4 | ks |  | 0
proudový chránič s nadproudou ochranou PFL7-B/16A/1N/0,03 A | 4 | ks |  | 0
modulový elektroměr 400V/5-100A | 7 | ks |  | 0
svorky na DIN lištu RSA do pr. 16 mm2 | 3 | ks |  | 0
svorky na DIN lištu RSA (PE) do pr. 16 mm2 | 1 | ks |  | 0
svorky na DIN lištu RSA (N) do pr. 16 mm2 | 1 | ks |  | 0
svorky na DIN lištu RSA do pr. 6 mm2 | 24 | ks |  | 0
svorkovnice na DIN lištu PE (zžl.) | 2 | kpl |  | 0
svorkovnice na DIN lištu N (m.) | 2 | kpl |  | 0
svorkovnice na DIN lištu PA (zžl.) | 1 | kpl |  | 0
propojovací materiál | 1 | kpl |  | 0
pomocný materiál | 1 | kpl |  | 0
součet |  |  |  | 0
podružný materiál | 3 | % |  | 0
přípomocné práce | 6 | % |  | 0
Celková cena za materiál |  |  |  | 0

## RP23 - 2.NP
MATERIÁL - ROZVADĚČE:
Materiál - elektroinstalace silnoproudá - rozvodnice RP23-2.NP | Počet |  | Cena za m.j. | Cena celkem /Kč/
zapuštěná rozv.M2000 9x21M - rám a dveře EKO 2U28E s protipož. úpravou EI30 | 1 | ks |  | 0
konstrukce instal. 2-28 M2000 | 1 | ks |  | 0
vypínač MSN-32 A/3 | 1 | ks |  | 0
jistič LST B/50 A/3 | 1 | ks |  | 0
napěťová spoušť SV-LT-X400 | 1 | ks |  | 0
pomocný spínač PS-LT-1100 | 1 | ks |  | 0
jistič LST B/2 A/1 - 10 kA | 1 | ks |  | 0
pojistkový odpínač OPV14-3P | 1 | ks |  | 0
pojistka C14/50 A, gG 850001673 | 3 | ks |  | 0
svodič přep. modul SJBC-25E-3-MZS 25kA (přep.ochr. B-C) | 1 | ks |  | 0
pojistkový odpínač OPV10-3P | 1 | ks |  | 0
pojistka C10/25 A, gG | 3 | ks |  | 0
svodič přep. modul SVD-335-3N-MZS 1,5kA (přep.ochr. D) | 1 | ks |  | 0
spínač s dálk.ovl.1Z/230VAC (impulsní relé) | 2 | ks |  | 0
jistič B/25 A/3 - 10 kA | 5 | ks |  | 0
jistič B/10 A/1 - 10 kA | 3 | ks |  | 0
proudový chránič s nadproudou ochranou PFL7-B/10A/1N/0,03 A | 3 | ks |  | 0
proudový chránič s nadproudou ochranou PFL7-B/16A/1N/0,03 A | 4 | ks |  | 0
modulový elektroměr 400V/5-100A | 5 | ks |  | 0
svorky na DIN lištu RSA do pr. 16 mm2 | 3 | ks |  | 0
svorky na DIN lištu RSA (PE) do pr. 16 mm2 | 1 | ks |  | 0
svorky na DIN lištu RSA (N) do pr. 16 mm2 | 1 | ks |  | 0
svorky na DIN lištu RSA do pr. 6 mm2 | 18 | ks |  | 0
svorkovnice na DIN lištu PE (zžl.) | 2 | kpl |  | 0
svorkovnice na DIN lištu N (m.) | 2 | kpl |  | 0
svorkovnice na DIN lištu PA (zžl.) | 1 | kpl |  | 0
propojovací materiál | 1 | kpl |  | 0
pomocný materiál | 1 | kpl |  | 0
součet |  |  |  | 0
podružný materiál | 3 | % |  | 0
přípomocné práce | 6 | % |  | 0
Celková cena za materiál |  |  |  | 0

## RP22 - 2.NP
MATERIÁL - ROZVADĚČE:
Materiál - elektroinstalace silnoproudá - rozvodnice RP22-2.NP | Počet |  | Cena za m.j. | Cena celkem /Kč/
zapuštěná rozv.M2000 9x21M - rám a dveře EKO 2U28E s protipož. úpravou EI30 | 1 | ks |  | 0
konstrukce instal. 2-28 M2000 | 1 | ks |  | 0
vypínač MSN-32 A/3 | 1 | ks |  | 0
jistič LST B/50 A/3 | 1 | ks |  | 0
napěťová spoušť SV-LT-X400 | 1 | ks |  | 0
pomocný spínač PS-LT-1100 | 1 | ks |  | 0
jistič LST B/2 A/1 - 10 kA | 1 | ks |  | 0
pojistkový odpínač OPV14-3P | 1 | ks |  | 0
pojistka C14/50 A, gG 850001673 | 3 | ks |  | 0
svodič přep. modul SJBC-25E-3-MZS 25kA (přep.ochr. B-C) | 1 | ks |  | 0
pojistkový odpínač OPV10-3P | 1 | ks |  | 0
pojistka C10/25 A, gG | 3 | ks |  | 0
svodič přep. modul SVD-335-3N-MZS 1,5kA (přep.ochr. D) | 1 | ks |  | 0
spínač s dálk.ovl.1Z/230VAC (impulsní relé) | 1 | ks |  | 0
jistič B/25 A/3 - 10 kA | 5 | ks |  | 0
jistič B/10 A/1 - 10 kA | 3 | ks |  | 0
proudový chránič s nadproudou ochranou PFL7-B/10A/1N/0,03 A | 3 | ks |  | 0
proudový chránič s nadproudou ochranou PFL7-B/16A/1N/0,03 A | 4 | ks |  | 0
modulový elektroměr 400V/5-100A | 5 | ks |  | 0
svorky na DIN lištu RSA do pr. 16 mm2 | 3 | ks |  | 0
svorky na DIN lištu RSA (PE) do pr. 16 mm2 | 1 | ks |  | 0
svorky na DIN lištu RSA (N) do pr. 16 mm2 | 1 | ks |  | 0
svorky na DIN lištu RSA do pr. 6 mm2 | 18 | ks |  | 0
svorkovnice na DIN lištu PE (zžl.) | 2 | kpl |  | 0
svorkovnice na DIN lištu N (m.) | 2 | kpl |  | 0
svorkovnice na DIN lištu PA (zžl.) | 1 | kpl |  | 0
propojovací materiál | 1 | kpl |  | 0
pomocný materiál | 1 | kpl |  | 0
součet |  |  |  | 0
podružný materiál | 3 | % |  | 0
přípomocné práce | 6 | % |  | 0
Celková cena za materiál |  |  |  | 0

## RP21 - 2.NP
MATERIÁL - ROZVADĚČE:
Materiál - elektroinstalace silnoproudá - rozvodnice RP21-2.NP | Počet |  | Cena za m.j. | Cena celkem /Kč/
zapuštěná rozv.M2000 9x21M - rám a dveře EKO 2U28E s protipož. úpravou EI30 | 1 | ks |  | 0
konstrukce instal. 2-28 M2000 | 1 | ks |  | 0
vypínač MSN-32 A/3 | 1 | ks |  | 0
jistič LST B/50 A/3 | 1 | ks |  | 0
napěťová spoušť SV-LT-X400 | 1 | ks |  | 0
pomocný spínač PS-LT-1100 | 1 | ks |  | 0
jistič LST B/2 A/1 - 10 kA | 1 | ks |  | 0
pojistkový odpínač OPV14-3P | 1 | ks |  | 0
pojistka C14/50 A, gG 850001673 | 3 | ks |  | 0
svodič přep. modul SJBC-25E-3-MZS 25kA (přep.ochr. B-C) | 1 | ks |  | 0
pojistkový odpínač OPV10-3P | 1 | ks |  | 0
pojistka C10/25 A, gG | 3 | ks |  | 0
svodič přep. modul SVD-335-3N-MZS 1,5kA (přep.ochr. D) | 1 | ks |  | 0
spínač s dálk.ovl.1Z/230VAC (impulsní relé) | 2 | ks |  | 0
jistič B/25 A/3 - 10 kA | 8 | ks |  | 0
jistič B/10 A/1 - 10 kA | 3 | ks |  | 0
proudový chránič s nadproudou ochranou PFL7-B/10A/1N/0,03 A | 3 | ks |  | 0
proudový chránič s nadproudou ochranou PFL7-B/16A/1N/0,03 A | 4 | ks |  | 0
modulový elektroměr 400V/5-100A | 8 | ks |  | 0
svorky na DIN lištu RSA do pr. 16 mm2 | 3 | ks |  | 0
svorky na DIN lištu RSA (PE) do pr. 16 mm2 | 1 | ks |  | 0
svorky na DIN lištu RSA (N) do pr. 16 mm2 | 1 | ks |  | 0
svorky na DIN lištu RSA do pr. 6 mm2 | 27 | ks |  | 0
svorkovnice na DIN lištu PE (zžl.) | 2 | kpl |  | 0
svorkovnice na DIN lištu N (m.) | 2 | kpl |  | 0
svorkovnice na DIN lištu PA (zžl.) | 1 | kpl |  | 0
propojovací materiál | 1 | kpl |  | 0
pomocný materiál | 1 | kpl |  | 0
součet |  |  |  | 0
podružný materiál | 3 | % |  | 0
přípomocné práce | 6 | % |  | 0
Celková cena za materiál |  |  |  | 0

## RP1 - 1.NP
MATERIÁL - ROZVADĚČE:
Materiál - elektroinstalace silnoproudá - rozvodnice RP1-1.NP | Počet |  | Cena za m.j. | Cena celkem /Kč/
zapuštěná rozv.M2000 9x21M - rám a dveře EKO 2U28E s protipož. úpravou EI30 | 1 | ks |  | 0
konstrukce instal. 2-28 M2000 | 1 | ks |  | 0
vypínač MSN-32 A/3 | 1 | ks |  | 0
jistič LST B/50 A/3 | 1 | ks |  | 0
napěťová spoušť SV-LT-X400 | 1 | ks |  | 0
pomocný spínač PS-LT-1100 | 1 | ks |  | 0
jistič LST B/2 A/1 - 10 kA | 1 | ks |  | 0
pojistkový odpínač OPV14-3P | 1 | ks |  | 0
pojistka C14/50 A, gG 850001673 | 3 | ks |  | 0
svodič přep. modul SJBC-25E-3-MZS 25kA (přep.ochr. B-C) | 1 | ks |  | 0
pojistkový odpínač OPV10-3P | 1 | ks |  | 0
pojistka C10/25 A, gG | 3 | ks |  | 0
svodič přep. modul SVD-335-3N-MZS 1,5kA (přep.ochr. D) | 1 | ks |  | 0
spínač s dálk.ovl.1Z/230VAC (impulsní relé) | 3 | ks |  | 0
jistič B/25 A/3 - 10 kA | 6 | ks |  | 0
jistič B/10 A/1 - 10 kA | 6 | ks |  | 0
proudový chránič s nadproudou ochranou PFL7-B/10A/1N/0,03 A | 4 | ks |  | 0
proudový chránič s nadproudou ochranou PFL7-B/16A/1N/0,03 A | 4 | ks |  | 0
modulový elektroměr 400V/5-100A | 4 | ks |  | 0
svorky na DIN lištu RSA do pr. 16 mm2 | 3 | ks |  | 0
svorky na DIN lištu RSA (PE) do pr. 16 mm2 | 1 | ks |  | 0
svorky na DIN lištu RSA (N) do pr. 16 mm2 | 1 | ks |  | 0
svorky na DIN lištu RSA do pr. 6 mm2 | 18 | ks |  | 0
svorkovnice na DIN lištu PE (zžl.) | 2 | kpl |  | 0
svorkovnice na DIN lištu N (m.) | 2 | kpl |  | 0
svorkovnice na DIN lištu PA (zžl.) | 1 | kpl |  | 0
propojovací materiál | 1 | kpl |  | 0
pomocný materiál | 1 | kpl |  | 0
součet |  |  |  | 0
podružný materiál | 3 | % |  | 0
přípomocné práce | 6 | % |  | 0
Celková cena za materiál |  |  |  | 0

## RP01 - 1.PP
MATERIÁL - ROZVADĚČE:
Materiál - elektroinstalace silnoproudá - rozvodnice RP01 - 1.PP | Počet |  | Cena za m.j. | Cena celkem /Kč/
zapuštěná rozv.M2000 9x21M - rám a dveře EKO 2U28E s protipož. úpravou EI30 | 1 | ks |  | 0
konstrukce instal. 2-28 M2000 | 1 | ks |  | 0
vypínač B/50 A/3 (LST B/50 A/3) | 1 | ks |  | 0
jistič B/2 A/1 (LTS-B/2 A/1) | 1 | ks |  | 0
napěťová spoušť SV-LT-X400 | 1 | ks |  | 0
pomocný spínač PS-LT-1100 | 1 | ks |  | 0
jistič B/2 A/1 - 10 kA | 0 | ks |  | 0
pojistkový odpínač OPV14-3P | 1 | ks |  | 0
pojistka C14/50 A, gG 850001673 | 3 | ks |  | 0
svodič přep. modul SJBC-25E-3-MZS 25kA (přep.ochr. B-C) | 1 | ks |  | 0
pojistkový odpínač OPV10-3P | 1 | ks |  | 0
pojistka C10/25 A, gG | 3 | ks |  | 0
svodič přep. modul SVD-335-3N-MZS 1,5kA (přep.ochr. D) | 1 | ks |  | 0
spínač s dálk.ovl.1Z/230VAC (impulsní relé) | 2 | ks |  | 0
jistič B/25 A/3 - 10 kA | 8 | ks |  | 0
jistič B/16 A/3 - 10 kA | 1 | ks |  | 0
proudový chránič s nadproudou ochranou PFL7-B/10A/1N/0,03 A | 3 | ks |  | 0
proudový chránič s nadproudou ochranou PFL7-B/16A/1N/0,03 A | 6 | ks |  | 0
proudový chránič PF7/25A/3N/0,03 AC | 1 | ks |  | 0
modulový elektroměr 400V/5-100A | 7 | ks |  | 0
svorky na DIN lištu RSA do pr. 16 mm2 | 3 | ks |  | 0
svorky na DIN lištu RSA (PE) do pr. 16 mm2 | 1 | ks |  | 0
svorky na DIN lištu RSA (N) do pr. 16 mm2 | 1 | ks |  | 0
svorky na DIN lištu RSA do pr. 6 mm2 | 21 | ks |  | 0
svorkovnice na DIN lištu PE (zžl.) | 2 | kpl |  | 0
svorkovnice na DIN lištu N (m.) | 2 | kpl |  | 0
svorkovnice na DIN lištu PA (zžl.) | 1 | kpl |  | 0
propojovací materiál | 1 | kpl |  | 0
pomocný materiál | 1 | kpl |  | 0
součet |  |  |  | 0
podružný materiál | 3 | % |  | 0
přípomocné práce | 6 | % |  | 0
Celková cena za materiál |  |  |  | 0

## RUPS - 1.PP
MATERIÁL - ROZVADĚČE:
Materiál - elektroinstalace silnoproudá - rozvodnice RUPS - 1.PP | Počet |  | Cena za m.j. | Cena celkem /Kč/
skříńový rozv. M2000 2A-39 300mm s instal.konstrukcí,plastové panely, IP 40 | 1 | ks |  | 0
konstrukce instal. 2-39,plast.pan, CSIL 129239 | 1 | ks |  | 0
podstavec pro hl. 300mm boč.díl,1 pár | 1 | ks |  | 0
podstavec pro rám 2A , IP40, př.+z. díl,1 pár | 1 | ks |  | 0
vypínač D/80 A/3 (LST A/3) | 2 | ks |  | 0
jistič LPN-B/2 A/1 | 2 | ks |  | 0
napěťová spoušť KM 90,KM 100,KA 100 | 3 | ks |  | 0
pomocný spínač Z7-R20/SO | 1 | ks |  | 0
jistič B/2 A/1 - 10 kA | 0 | ks |  | 0
pojistkový odpínač 3xPV14/50 A Am | 2 | ks |  | 0
pojistka C14/50 A, gG 850001673 | 0 | ks |  | 0
svodič přep. modul SJBC-25E-3-MZS 25kA (přep.ochr. B-C) | 0 | ks |  | 0
pojistkový odpínač 3x¦ PV14832 A Gg | 7 | ks |  | 0
pojistkový odpínač OPV 14/3 | 3 | ks |  | 0
pojistka C10/25 A, gG | 0 | ks |  | 0
svodič přep. modul SVD-335-3N-MZS 1,5kA (přep.ochr. D) | 0 | ks |  | 0
spínač s dálk.ovl.1Z/230VAC (impulsní relé) | 0 | ks |  | 0
jistič B/25 A/3 - 10 kA | 0 | ks |  | 0
jistič B/10 A/1 - 10 kA | 0 | ks |  | 0
proudový chránič s nadproudou ochranou PFL7-B/10A/1N/0,03 A | 0 | ks |  | 0
proudový chránič s nadproudou ochranou PFL7-B/16A/1N/0,03 A | 0 | ks |  | 0
modulový elektroměr 400V/5-100A | 0 | ks |  | 0
svorky na DIN lištu RSA do pr. 16 mm2 | 6 | ks |  | 0
svorky na DIN lištu RSA (PE) do pr. 16 mm2 | 3 | ks |  | 0
svorky na DIN lištu RSA (N) do pr. 16 mm2 | 3 | ks |  | 0
svorky na DIN lištu RSA do pr. 6 mm2 | 21 | ks |  | 0
sběrnice PE (zžl.) | 1 | kpl |  | 0
sběrnice N (m.) | 1 | kpl |  | 0
svorkovnice na DIN lištu PE (zžl.) | 2 | kpl |  | 0
svorkovnice na DIN lištu N (m.) | 2 | kpl |  | 0
svorkovnice na DIN lištu PA (zžl.) | 1 | kpl |  | 0
propojovací materiál | 1 | kpl |  | 0
pomocný materiál | 1 | kpl |  | 0
součet |  |  |  | 0
podružný materiál | 3 | % |  | 0
přípomocné práce | 6 | % |  | 0
Celková cena za materiál |  |  |  | 0

## RZ5.1 - 5NP
MATERIÁL - ROZVADĚČE:
Materiál - elektroinstalace silnoproudá - rozvodnice RZ5.1-5NP | Počet |  | Cena za m.j. | Cena celkem /Kč/
nástěnná rozvodnice 2A324 + 2F324 | 1 | ks |  | 0
dveře prosklené 2F324 | 1 | ks |  | 0
vypínač MSN-32 A/3 | 1 | ks |  | 0
jistič B/50 A/3 (LTS-B/50A/3) | 1 | ks |  | 0
napěťová spoušť SV-LT-X400 | 1 | ks |  | 0
pomocný spínač PS-LT-1100 | 1 | ks |  | 0
jistič B/2 A/1 - 10 kA | 1 | ks |  | 0
pojistkový odpínač OPV14-3P | 1 | ks |  | 0
pojistka C14/50 A, gG 850001673 | 3 | ks |  | 0
svodič přep. modul SJBC-25E-3-MZS 25kA (přep.ochr. B-C) | 1 | ks |  | 0
pojistkový odpínač OPV10-3P | 1 | ks |  | 0
pojistka C10/25 A, gG | 3 | ks |  | 0
svodič přep. modul SVD-335-3N-MZS 1,5kA (přep.ochr. D) | 1 | ks |  | 0
jistič B/16 A/3 - 10 kA | 2 | ks |  | 0
jistič B/10 A/1 - 10 kA | 3 | ks |  | 0
proudový chránič s nadproudou ochranou PFL7-B/10A/1N/0,03 A | 3 | ks |  | 0
proudový chránič s nadproudou ochranou PFL7-B/16A/1N/0,03 A | 2 | ks |  | 0
proudový chránič PF7/25A/3N/0,03 AC | 2 | ks |  | 0
svorky na DIN lištu RSA do pr. 6 mm2 | 6 | ks |  | 0
svorkovnice na DIN lištu PE (zžl.) | 2 | kpl |  | 0
svorkovnice na DIN lištu N (m.) | 2 | kpl |  | 0
svorkovnice na DIN lištu PA (zžl.) | 1 | kpl |  | 0
propojovací materiál | 1 | kpl |  | 0
pomocný materiál | 1 | kpl |  | 0
součet |  |  |  | 0
podružný materiál | 3 | % |  | 0
přípomocné práce | 6 | % |  | 0
Celková cena za materiál |  |  |  | 0

## RZ4.5 - 4.NP
MATERIÁL - ROZVADĚČE:
Materiál - elektroinstalace silnoproudá - rozvodnice RZ4.5-4NP | Počet |  | Cena za m.j. | Cena celkem /Kč/
nástěnná rozvodnice 2A224 + 2F224 | 1 | ks |  | 0
dveře prosklené 2F224 | 1 | ks |  | 0
vypínač MSN-32 A/3 | 1 | ks |  | 0
pojistkový odpínač OPV14-3P | 1 | ks |  | 0
pojistka PV10/25 A, gG | 3 | ks |  | 0
svodič přep. modul SVD-335-3N-MZS 1,5kA (přep.ochr. D) | 1 | ks |  | 0
proudový chránič s nadproudou ochranou PFL7-B/10A/1N/0,03 A | 2 | ks |  | 0
proudový chránič s nadproudou ochranou PFL7-B/16A/1N/0,03 A | 6 | ks |  | 0
jistič B/16 A/1 10 kA | 1 | ks |  | 0
svorky na DIN lištu RSA do pr. 6 mm2 | 3 | ks |  | 0
svorkovnice na DIN lištu PE (zžl.) | 1 | kpl |  | 0
svorkovnice na DIN lištu N (m.) | 1 | kpl |  | 0
svorkovnice na DIN lištu PA (zžl.) | 1 | kpl |  | 0
propojovací materiál | 1 | kpl |  | 0
pomocný materiál | 1 | kpl |  | 0
pomocný materiál | 1 | kpl | 1500 | 1500
součet |  |  |  | 0
podružný materiál | 3 | % |  | 0
přípomocné práce | 6 | % |  | 0
Celková cena za materiál |  |  |  | 0

## RZ4.4 - 4.NP
MATERIÁL - ROZVADĚČE:
Materiál - elektroinstalace silnoproudá - rozvodnice RZ4.4-4NP | Počet |  | Cena za m.j. | Cena celkem /Kč/
nástěnná rozvodnice 2A224 + 2F224 | 1 | ks |  | 0
dveře prosklené 2F224 | 1 | ks |  | 0
vypínač MSN-32 A/3 | 1 | ks |  | 0
pojistkový odpínač OPV14-3P | 1 | ks |  | 0
pojistka PV10/25 A, gG | 3 | ks |  | 0
svodič přep. modul SVD-335-3N-MZS 1,5kA (přep.ochr. D) | 1 | ks |  | 0
proudový chránič s nadproudou ochranou PFL7-B/10A/1N/0,03 A | 2 | ks |  | 0
proudový chránič s nadproudou ochranou PFL7-B/16A/1N/0,03 A | 4 | ks |  | 0
jistič B/16 A/1 10 kA | 1 | ks |  | 0
svorky na DIN lištu RSA do pr. 6 mm2 | 3 | ks |  | 0
svorkovnice na DIN lištu PE (zžl.) | 1 | kpl |  | 0
svorkovnice na DIN lištu N (m.) | 1 | kpl |  | 0
svorkovnice na DIN lištu PA (zžl.) | 1 | kpl |  | 0
propojovací materiál | 1 | kpl |  | 0
pomocný materiál | 1 | kpl |  | 0
součet |  |  |  | 0
podružný materiál | 3 | % |  | 0
přípomocné práce | 6 | % |  | 0
Celková cena za materiál |  |  |  | 0

## RZ4.3 - 4.NP
MATERIÁL - ROZVADĚČE:
Materiál - elektroinstalace silnoproudá - rozvodnice RZ4.3-4.NP | Počet |  | Cena za m.j. | Cena celkem /Kč/
nástěnná rozvodnice 2A324 + 2F324 | 1 | ks |  | 0
dveře prosklené 2F324 | 1 | ks |  | 0
vypínač MSN-32 A/3 | 1 | ks |  | 0
pojistkový odpínač OPV14-3P | 1 | ks |  | 0
pojistka PV10/25 A, gG | 3 | ks |  | 0
svodič přep. modul SVD-335-3N-MZS 1,5kA (přep.ochr. D) | 1 | ks |  | 0
proudový chránič s nadproudou ochranou PFL7-B/10A/1N/0,03 A | 2 | ks |  | 0
proudový chránič s nadproudou ochranou PFL7-B/16A/1N/0,03 A | 10 | ks |  | 0
jistič B/16 A/1 10 kA | 2 | ks |  | 0
svorky na DIN lištu RSA do pr. 6 mm2 | 3 | ks |  | 0
svorkovnice na DIN lištu PE (zžl.) | 2 | kpl |  | 0
svorkovnice na DIN lištu N (m.) | 2 | kpl |  | 0
svorkovnice na DIN lištu PA (zžl.) | 1 | kpl |  | 0
propojovací materiál | 1 | kpl |  | 0
pomocný materiál | 1 | kpl |  | 0
součet |  |  |  | 0
podružný materiál | 3 | % |  | 0
přípomocné práce | 6 | % |  | 0
Celková cena za materiál |  |  |  | 0

## RZ4.2 - 4.NP
MATERIÁL - ROZVADĚČE:
Materiál - elektroinstalace silnoproudá - rozvodnice RZ4.2-4.NP | Počet |  | Cena za m.j. | Cena celkem /Kč/
nástěnná rozvodnice 2A224 + 2F224 | 1 | ks |  | 0
dveře prosklené 2F224 | 1 | ks |  | 0
vypínač MSN-32 A/3 | 1 | ks |  | 0
pojistkový odpínač OPV14-3P | 1 | ks |  | 0
pojistka PV10/25 A, gG | 3 | ks |  | 0
svodič přep. modul SVD-335-3N-MZS 1,5kA (přep.ochr. D) | 1 | ks |  | 0
proudový chránič s nadproudou ochranou PFL7-B/10A/1N/0,03 A | 2 | ks |  | 0
proudový chránič s nadproudou ochranou PFL7-B/16A/1N/0,03 A | 3 | ks |  | 0
jistič B/16 A/1 10 kA | 1 | ks |  | 0
svorky na DIN lištu RSA do pr. 6 mm2 | 3 | ks |  | 0
svorkovnice na DIN lištu PE (zžl.) | 1 | kpl |  | 0
svorkovnice na DIN lištu N (m.) | 1 | kpl |  | 0
svorkovnice na DIN lištu PA (zžl.) | 1 | kpl |  | 0
propojovací materiál | 1 | kpl |  | 0
pomocný materiál | 1 | kpl |  | 0
součet |  |  |  | 0
podružný materiál | 3 | % |  | 0
přípomocné práce | 6 | % |  | 0
Celková cena za materiál |  |  |  | 0

## RZ4.1 - 4.NP
MATERIÁL - ROZVADĚČE:
Materiál - elektroinstalace silnoproudá - rozvodnice RZ4.1-4NP | Počet |  | Cena za m.j. | Cena celkem /Kč/
nástěnná rozvodnice 2A224 + 2F224 | 1 | ks |  | 0
dveře prosklené 2F224 | 1 | ks |  | 0
vypínač MSN-32 A/3 | 1 | ks |  | 0
pojistkový odpínač OPV14-3P | 1 | ks |  | 0
pojistka PV10/25 A, gG | 3 | ks |  | 0
svodič přep. modul SVD-335-3N-MZS 1,5kA (přep.ochr. D) | 1 | ks |  | 0
proudový chránič s nadproudou ochranou PFL7-B/10A/1N/0,03 A | 2 | ks |  | 0
proudový chránič s nadproudou ochranou PFL7-B/16A/1N/0,03 A | 6 | ks |  | 0
jistič B/16 A/1 10 kA | 1 | ks |  | 0
svorky na DIN lištu RSA do pr. 6 mm2 | 3 | ks |  | 0
svorkovnice na DIN lištu PE (zžl.) | 1 | kpl |  | 0
svorkovnice na DIN lištu N (m.) | 1 | kpl |  | 0
svorkovnice na DIN lištu PA (zžl.) | 1 | kpl |  | 0
propojovací materiál | 1 | kpl |  | 0
pomocný materiál | 1 | kpl |  | 0
součet |  |  |  | 0
podružný materiál | 3 | % |  | 0
přípomocné práce | 6 | % |  | 0
Celková cena za materiál |  |  |  | 0

## RZ32.4 - 3.NP
MATERIÁL - ROZVADĚČE:
Materiál - elektroinstalace silnoproudá - rozvodnice RZ32.4-3NP | Počet |  | Cena za m.j. | Cena celkem /Kč/
nástěnná rozvodnice 2A224 + 2F224 | 1 | ks |  | 0
dveře prosklené 2F224 | 1 | ks |  | 0
vypínač MSN-32 A/3 | 1 | ks |  | 0
pojistkový odpínač OPV14-3P | 1 | ks |  | 0
pojistka PV10/25 A, gG | 3 | ks |  | 0
svodič přep. modul SVD-335-3N-MZS 1,5kA (přep.ochr. D) | 1 | ks |  | 0
proudový chránič s nadproudou ochranou PFL7-B/10A/1N/0,03 A | 2 | ks |  | 0
proudový chránič s nadproudou ochranou PFL7-B/16A/1N/0,03 A | 6 | ks |  | 0
jistič B/16 A/1 10 kA | 1 | ks |  | 0
svorky na DIN lištu RSA do pr. 6 mm2 | 3 | ks |  | 0
svorkovnice na DIN lištu PE (zžl.) | 1 | kpl |  | 0
svorkovnice na DIN lištu N (m.) | 1 | kpl |  | 0
svorkovnice na DIN lištu PA (zžl.) | 1 | kpl |  | 0
propojovací materiál | 1 | kpl |  | 0
pomocný materiál | 1 | kpl |  | 0
součet |  |  |  | 0
podružný materiál | 3 | % |  | 0
přípomocné práce | 6 | % |  | 0
Celková cena za materiál |  |  |  | 0

## RZ32.3 - 3.NP
MATERIÁL - ROZVADĚČE:
Materiál - elektroinstalace silnoproudá - rozvodnice RZ32.3-3.NP | Počet |  | Cena za m.j. | Cena celkem /Kč/
nástěnná rozvodnice 2A324 + 2F324 | 1 | ks |  | 0
dveře prosklené 2F324 | 1 | ks |  | 0
vypínač MSN-32 A/3 | 1 | ks |  | 0
pojistkový odpínač OPV14-3P | 1 | ks |  | 0
pojistka PV10/25 A, gG | 3 | ks |  | 0
svodič přep. modul SVD-335-3N-MZS 1,5kA (přep.ochr. D) | 1 | ks |  | 0
proudový chránič s nadproudou ochranou PFL7-B/10A/1N/0,03 A | 2 | ks |  | 0
proudový chránič s nadproudou ochranou PFL7-B/16A/1N/0,03 A | 7 | ks |  | 0
jistič B/16 A/1 10 kA | 2 | ks |  | 0
svorky na DIN lištu RSA do pr. 6 mm2 | 3 | ks |  | 0
svorkovnice na DIN lištu PE (zžl.) | 1 | kpl |  | 0
svorkovnice na DIN lištu N (m.) | 1 | kpl |  | 0
svorkovnice na DIN lištu PA (zžl.) | 1 | kpl |  | 0
propojovací materiál | 1 | kpl |  | 0
pomocný materiál | 1 | kpl |  | 0
součet |  |  |  | 0
podružný materiál | 3 | % |  | 0
přípomocné práce | 6 | % |  | 0
Celková cena za materiál |  |  |  | 0

## RZ32.2 - 3.NP
MATERIÁL - ROZVADĚČE:
Materiál - elektroinstalace silnoproudá - rozvodnice RZ32.2-3.NP | Počet |  | Cena za m.j. | Cena celkem /Kč/
nástěnná rozvodnice 2A324 + 2F324 | 1 | ks |  | 0
dveře prosklené 2F324 | 1 | ks |  | 0
vypínač MSN-32 A/3 ) | 1 | ks |  | 0
pojistkový odpínač OPV14-3P | 1 | ks |  | 0
pojistka PV10/25 A, gG | 3 | ks |  | 0
svodič přep. modul SVD-335-3N-MZS 1,5kA (přep.ochr. D) | 1 | ks |  | 0
proudový chránič s nadproudou ochranou PFL7-B/10A/1N/0,03 A | 2 | ks |  | 0
proudový chránič s nadproudou ochranou PFL7-B/16A/1N/0,03 A | 7 | ks |  | 0
jistič B/16 A/1 10 kA | 1 | ks |  | 0
svorky na DIN lištu RSA do pr. 6 mm2 | 3 | ks |  | 0
svorkovnice na DIN lištu PE (zžl.) | 1 | kpl |  | 0
svorkovnice na DIN lištu N (m.) | 1 | kpl |  | 0
svorkovnice na DIN lištu PA (zžl.) | 1 | kpl |  | 0
propojovací materiál | 1 | kpl |  | 0
pomocný materiál | 1 | kpl |  | 0
součet |  |  |  | 0
podružný materiál | 3 | % |  | 0
přípomocné práce | 6 | % |  | 0
Celková cena za materiál |  |  |  | 0

## RZ.32.1 - 3.NP
MATERIÁL - ROZVADĚČE:
Materiál - elektroinstalace silnoproudá - rozvodnice RZ32.1.3NP | Počet |  | Cena za m.j. | Cena celkem /Kč/
nástěnná rozvodnice 2A324 + 2F324 | 1 | ks |  | 0
dveře prosklené 2F324 | 1 | ks |  | 0
vypínač MSN-32 A/3 | 1 | ks |  | 0
pojistkový odpínač OPV14-3P | 1 | ks |  | 0
pojistka PV10/25 A, gG | 3 | ks |  | 0
svodič přep. modul SVD-335-3N-MZS 1,5kA (přep.ochr. D) | 1 | ks |  | 0
proudový chránič s nadproudou ochranou PFL7-B/10A/1N/0,03 A | 2 | ks |  | 0
proudový chránič s nadproudou ochranou PFL7-B/16A/1N/0,03 A | 7 | ks |  | 0
jistič B/16 A/1 10 kA | 2 | ks |  | 0
svorky na DIN lištu RSA do pr. 6 mm2 | 3 | ks |  | 0
svorkovnice na DIN lištu PE (zžl.) | 1 | kpl |  | 0
svorkovnice na DIN lištu N (m.) | 1 | kpl |  | 0
svorkovnice na DIN lištu PA (zžl.) | 1 | kpl |  | 0
propojovací materiál | 1 | kpl |  | 0
pomocný materiál | 1 | kpl |  | 0
součet |  |  |  | 0
podružný materiál | 3 | % |  | 0
přípomocné práce | 6 | % |  | 0
Celková cena za materiál |  |  |  | 0

## RZ31.7 - 3.NP
MATERIÁL - ROZVADĚČE:
Materiál - elektroinstalace silnoproudá - rozvodnice RZ31.7.3NP | Počet |  | Cena za m.j. | Cena celkem /Kč/
nástěnná rozvodnice 2A324 + 2F324 | 1 | ks |  | 0
dveře prosklené 2F324 | 1 | ks |  | 0
vypínač MSN-32 A/3 | 1 | ks |  | 0
pojistkový odpínač OPV14-3P | 1 | ks |  | 0
pojistka PV10/25 A, gG | 3 | ks |  | 0
svodič přep. modul SVD-335-3N-MZS 1,5kA (přep.ochr. D) | 1 | ks |  | 0
proudový chránič s nadproudou ochranou PFL7-B/10A/1N/0,03 A | 2 | ks |  | 0
proudový chránič s nadproudou ochranou PFL7-B/16A/1N/0,03 A | 16 | ks |  | 0
jistič B/16 A/1 10 kA | 3 | ks |  | 0
svorky na DIN lištu RSA do pr. 6 mm2 | 3 | ks |  | 0
svorkovnice na DIN lištu PE (zžl.) | 2 | kpl |  | 0
svorkovnice na DIN lištu N (m.) | 2 | kpl |  | 0
svorkovnice na DIN lištu PA (zžl.) | 1 | kpl |  | 0
propojovací materiál | 1 | kpl |  | 0
pomocný materiál | 1 | kpl |  | 0
součet |  |  |  | 0
podružný materiál | 3 | % |  | 0
přípomocné práce | 6 | % |  | 0
Celková cena za materiál |  |  |  | 0

## RZ31.6 - 3.NP
MATERIÁL - ROZVADĚČE:
Materiál - elektroinstalace silnoproudá - rozvodnice RZ31.6.3NP | Počet |  | Cena za m.j. | Cena celkem /Kč/
nástěnná rozvodnice 2A324 + 2F324 | 1 | ks |  | 0
dveře prosklené 2F324 | 1 | ks |  | 0
vypínač MSN-32 A/3 | 1 | ks |  | 0
pojistkový odpínač OPV14-3P | 1 | ks |  | 0
pojistka PV10/25 A, gG | 3 | ks |  | 0
svodič přep. modul SVD-335-3N-MZS 1,5kA (přep.ochr. D) | 1 | ks |  | 0
proudový chránič s nadproudou ochranou PFL7-B/10A/1N/0,03 A | 2 | ks |  | 0
proudový chránič s nadproudou ochranou PFL7-B/16A/1N/0,03 A | 7 | ks |  | 0
jistič B/16 A/1 10 kA | 2 | ks |  | 0
svorky na DIN lištu RSA do pr. 6 mm2 | 3 | ks |  | 0
svorkovnice na DIN lištu PE (zžl.) | 1 | kpl |  | 0
svorkovnice na DIN lištu N (m.) | 1 | kpl |  | 0
svorkovnice na DIN lištu PA (zžl.) | 1 | kpl |  | 0
propojovací materiál | 1 | kpl |  | 0
pomocný materiál | 1 | kpl |  | 0
součet |  |  |  | 0
podružný materiál | 3 | % |  | 0
přípomocné práce | 6 | % |  | 0
Celková cena za materiál |  |  |  | 0

## RZ31.5 - 3NP
MATERIÁL - ROZVADĚČE:
Materiál - elektroinstalace silnoproudá - rozvodnice RZ31.5-3.NP | Počet |  | Cena za m.j. | Cena celkem /Kč/
nástěnná rozvodnice 2A324 + 2F324 | 1 | ks |  | 0
dveře prosklené 2F324 | 1 | ks |  | 0
vypínač MSN-32 A/3 | 1 | ks |  | 0
pojistkový odpínač OPV14-3P | 1 | ks |  | 0
pojistka PV10/25 A, gG | 3 | ks |  | 0
svodič přep. modul SVD-335-3N-MZS 1,5kA (přep.ochr. D) | 1 | ks |  | 0
proudový chránič s nadproudou ochranou PFL7-B/10A/1N/0,03 A | 2 | ks |  | 0
proudový chránič s nadproudou ochranou PFL7-B/16A/1N/0,03 A | 7 | ks |  | 0
jistič B/16 A/1 10 kA | 2 | ks |  | 0
svorky na DIN lištu RSA do pr. 6 mm2 | 3 | ks |  | 0
svorkovnice na DIN lištu PE (zžl.) | 1 | kpl |  | 0
svorkovnice na DIN lištu N (m.) | 1 | kpl |  | 0
svorkovnice na DIN lištu PA (zžl.) | 1 | kpl |  | 0
propojovací materiál | 1 | kpl |  | 0
pomocný materiál | 1 | kpl |  | 0
součet |  |  |  | 0
podružný materiál | 3 | % |  | 0
přípomocné práce | 6 | % |  | 0
Celková cena za materiál |  |  |  | 0

## RZ31.4 - 3.NP
MATERIÁL - ROZVADĚČE:
Materiál - elektroinstalace silnoproudá - rozvodnice RZ31.4-3NP | Počet |  | Cena za m.j. | Cena celkem /Kč/
nástěnná rozvodnice 2A324 + 2F324 | 1 | ks |  | 0
dveře prosklené 2F324 | 1 | ks |  | 0
vypínač MSN-32 A/3 | 1 | ks |  | 0
pojistkový odpínač OPV14-3P | 1 | ks |  | 0
pojistka PV10/25 A, gG | 3 | ks |  | 0
svodič přep. modul SVD-335-3N-MZS 1,5kA (přep.ochr. D) | 1 | ks |  | 0
proudový chránič s nadproudou ochranou PFL7-B/10A/1N/0,03 A | 2 | ks |  | 0
proudový chránič s nadproudou ochranou PFL7-B/16A/1N/0,03 A | 9 | ks |  | 0
jistič B/16 A/1 10 kA | 1 | ks |  | 0
svorky na DIN lištu RSA do pr. 6 mm2 | 3 | ks |  | 0
svorkovnice na DIN lištu PE (zžl.) | 1 | kpl |  | 0
svorkovnice na DIN lištu N (m.) | 1 | kpl |  | 0
svorkovnice na DIN lištu PA (zžl.) | 1 | kpl |  | 0
propojovací materiál | 1 | kpl |  | 0
pomocný materiál | 1 | kpl |  | 0
součet |  |  |  | 0
podružný materiál | 3 | % |  | 0
přípomocné práce | 6 | % |  | 0
Celková cena za materiál |  |  |  | 0

## RZ31.3 - 3.NP
MATERIÁL - ROZVADĚČE:
Materiál - elektroinstalace silnoproudá - rozvodnice RZ31.3-3NP | Počet |  | Cena za m.j. | Cena celkem /Kč/
nástěnná rozvodnice 2A224 + 2F224 | 1 | ks |  | 0
dveře prosklené 2F224 | 1 | ks |  | 0
vypínač MSN-32 A/3 | 1 | ks |  | 0
pojistkový odpínač OPV14-3P | 1 | ks |  | 0
pojistka PV10/25 A, gG | 3 | ks |  | 0
svodič přep. modul SVD-335-3N-MZS 1,5kA (přep.ochr. D) | 1 | ks |  | 0
proudový chránič s nadproudou ochranou PFL7-B/10A/1N/0,03 A | 2 | ks |  | 0
proudový chránič s nadproudou ochranou PFL7-B/16A/1N/0,03 A | 7 | ks |  | 0
svorky na DIN lištu RSA do pr. 6 mm2 | 3 | ks |  | 0
svorkovnice na DIN lištu PE (zžl.) | 1 | kpl |  | 0
svorkovnice na DIN lištu N (m.) | 1 | kpl |  | 0
svorkovnice na DIN lištu PA (zžl.) | 1 | kpl |  | 0
propojovací materiál | 1 | kpl |  | 0
pomocný materiál | 1 | kpl |  | 0
součet |  |  |  | 0
podružný materiál | 3 | % |  | 0
přípomocné práce | 6 | % |  | 0
Celková cena za materiál |  |  |  | 0

## RZ31.2 - 3.NP
MATERIÁL - ROZVADĚČE:
Materiál - elektroinstalace silnoproudá - rozvodnice RZ31.2-3NP | Počet |  | Cena za m.j. | Cena celkem /Kč/
nástěnná rozvodnice 2A224 + 2F224 | 1 | ks |  | 0
dveře prosklené 2F224 | 1 | ks |  | 0
vypínač MSN-32 A/3 | 1 | ks |  | 0
pojistkový odpínač OPV14-3P | 1 | ks |  | 0
pojistka PV10/25 A, gG | 3 | ks |  | 0
svodič přep. modul SVD-335-3N-MZS 1,5kA (přep.ochr. D) | 1 | ks |  | 0
proudový chránič s nadproudou ochranou PFL7-B/10A/1N/0,03 A | 2 | ks |  | 0
proudový chránič s nadproudou ochranou PFL7-B/16A/1N/0,03 A | 6 | ks |  | 0
jistič B/16 A/1 10 kA | 1 | ks |  | 0
svorky na DIN lištu RSA do pr. 6 mm2 | 3 | ks |  | 0
svorkovnice na DIN lištu PE (zžl.) | 1 | kpl |  | 0
svorkovnice na DIN lištu N (m.) | 1 | kpl |  | 0
svorkovnice na DIN lištu PA (zžl.) | 1 | kpl |  | 0
propojovací materiál | 1 | kpl |  | 0
pomocný materiál | 1 | kpl |  | 0
součet |  |  |  | 0
podružný materiál | 3 | % |  | 0
přípomocné práce | 6 | % |  | 0
Celková cena za materiál |  |  |  | 0

## RZ31.1 - 3.NP
MATERIÁL - ROZVADĚČE:
Materiál - elektroinstalace silnoproudá - rozvodnice RZ31.1-3NP | Počet |  | Cena za m.j. | Cena celkem /Kč/
nástěnná rozvodnice 2A324 + 2F324 | 1 | ks |  | 0
dveře prosklené 2F324 | 1 | ks |  | 0
vypínač MSN-32 A/3 | 1 | ks |  | 0
pojistkový odpínač OPV14-3P | 1 | ks |  | 0
pojistka PV10/25 A, gG | 3 | ks |  | 0
svodič přep. modul SVD-335-3N-MZS 1,5kA (přep.ochr. D) | 1 | ks |  | 0
proudový chránič s nadproudou ochranou PFL7-B/10A/1N/0,03 A | 2 | ks |  | 0
proudový chránič s nadproudou ochranou PFL7-B/16A/1N/0,03 A | 8 | ks |  | 0
jistič B/16 A/1 10 kA | 2 | ks |  | 0
svorky na DIN lištu RSA do pr. 6 mm2 | 3 | ks |  | 0
svorkovnice na DIN lištu PE (zžl.) | 1 | kpl |  | 0
svorkovnice na DIN lištu N (m.) | 1 | kpl |  | 0
svorkovnice na DIN lištu PA (zžl.) | 1 | kpl |  | 0
propojovací materiál | 1 | kpl |  | 0
pomocný materiál | 1 | kpl |  | 0
součet |  |  |  | 0
podružný materiál | 3 | % |  | 0
přípomocné práce | 6 | % |  | 0
Celková cena za materiál |  |  |  | 0

## RZ23.5.2.NP
MATERIÁL - ROZVADĚČE:
Materiál - elektroinstalace silnoproudá - rozvodnice RZ23.5-2NP | Počet |  | Cena za m.j. | Cena celkem /Kč/
nástěnná rozvodnice 2A224 + 2F224 | 1 | ks |  | 0
dveře prosklené 2F224 | 1 | ks |  | 0
vypínač MSN-32 A/3 | 1 | ks |  | 0
pojistkový odpínač OPV14-3P | 1 | ks |  | 0
pojistka PV10/25 A, gG | 3 | ks |  | 0
svodič přep. modul SVD-335-3N-MZS 1,5kA (přep.ochr. D) | 1 | ks |  | 0
proudový chránič s nadproudou ochranou PFL7-B/10A/1N/0,03 A | 2 | ks |  | 0
proudový chránič s nadproudou ochranou PFL7-B/16A/1N/0,03 A | 3 | ks |  | 0
jistič B/16 A/1 10 kA | 1 | ks |  | 0
svorky na DIN lištu RSA do pr. 6 mm2 | 3 | ks |  | 0
svorkovnice na DIN lištu PE (zžl.) | 1 | kpl |  | 0
svorkovnice na DIN lištu N (m.) | 1 | kpl |  | 0
svorkovnice na DIN lištu PA (zžl.) | 1 | kpl |  | 0
propojovací materiál | 1 | kpl |  | 0
pomocný materiál | 1 | kpl |  | 0
součet |  |  |  | 0
podružný materiál | 3 | % |  | 0
přípomocné práce | 6 | % |  | 0
Celková cena za materiál |  |  |  | 0

## RZ23.4 - 2.NP
MATERIÁL - ROZVADĚČE:
Materiál - elektroinstalace silnoproudá - rozvodnice RZ23.4-2NP | Počet |  | Cena za m.j. | Cena celkem /Kč/
nástěnná rozvodnice 2A224 + 2F224 | 1 | ks |  | 0
dveře prosklené 2F224 | 1 | ks |  | 0
vypínač MSN-32 A/3 | 1 | ks |  | 0
pojistkový odpínač OPV14-3P | 1 | ks |  | 0
pojistka PV10/25 A, gG | 3 | ks |  | 0
svodič přep. modul SVD-335-3N-MZS 1,5kA (přep.ochr. D) | 1 | ks |  | 0
proudový chránič s nadproudou ochranou PFL7-B/10A/1N/0,03 A | 2 | ks |  | 0
proudový chránič s nadproudou ochranou PFL7-B/16A/1N/0,03 A | 6 | ks |  | 0
jistič B/16 A/1 10 kA | 1 | ks |  | 0
svorky na DIN lištu RSA do pr. 6 mm2 | 3 | ks |  | 0
svorkovnice na DIN lištu PE (zžl.) | 1 | kpl |  | 0
svorkovnice na DIN lištu N (m.) | 1 | kpl |  | 0
svorkovnice na DIN lištu PA (zžl.) | 1 | kpl |  | 0
propojovací materiál | 1 | kpl |  | 0
pomocný materiál | 1 | kpl |  | 0
součet |  |  |  | 0
podružný materiál | 3 | % |  | 0
přípomocné práce | 6 | % |  | 0
Celková cena za materiál |  |  |  | 0

## RZ23.3 - 2.NP
MATERIÁL - ROZVADĚČE:
Materiál - elektroinstalace silnoproudá - rozvodnice RZ23.3-2NP | Počet |  | Cena za m.j. | Cena celkem /Kč/
nástěnná rozvodnice 2A324 + 2F324 | 1 | ks |  | 0
dveře prosklené 2F324 | 1 | ks |  | 0
vypínač MSN-32 A/3 | 1 | ks |  | 0
pojistkový odpínač OPV14-3P | 1 | ks |  | 0
pojistka PV10/25 A, gG | 3 | ks |  | 0
svodič přep. modul SVD-335-3N-MZS 1,5kA (přep.ochr. D) | 1 | ks |  | 0
proudový chránič s nadproudou ochranou PFL7-B/10A/1N/0,03 A | 2 | ks |  | 0
proudový chránič s nadproudou ochranou PFL7-B/16A/1N/0,03 A | 10 | ks |  | 0
jistič B/16 A/1 10 kA | 3 | ks |  | 0
svorky na DIN lištu RSA do pr. 6 mm2 | 3 | ks |  | 0
svorkovnice na DIN lištu PE (zžl.) | 2 | kpl |  | 0
svorkovnice na DIN lištu N (m.) | 2 | kpl |  | 0
svorkovnice na DIN lištu PA (zžl.) | 1 | kpl |  | 0
propojovací materiál | 1 | kpl |  | 0
pomocný materiál | 1 | kpl |  | 0
součet |  |  |  | 0
podružný materiál | 3 | % |  | 0
přípomocné práce | 6 | % |  | 0
Celková cena za materiál |  |  |  | 0

## RZ23.2 - 2.NP
MATERIÁL - ROZVADĚČE:
Materiál - elektroinstalace silnoproudá - rozvodnice RZ23.2-2.NP | Počet |  | Cena za m.j. | Cena celkem /Kč/
nástěnná rozvodnice 2A224 + 2F224 | 1 | ks |  | 0
dveře prosklené 2F224 | 1 | ks |  | 0
vypínač MSN-32 A/3 | 1 | ks |  | 0
pojistkový odpínač OPV14-3P | 1 | ks |  | 0
pojistka PV10/25 A, gG | 3 | ks |  | 0
svodič přep. modul SVD-335-3N-MZS 1,5kA (přep.ochr. D) | 1 | ks |  | 0
proudový chránič s nadproudou ochranou PFL7-B/10A/1N/0,03 A | 2 | ks |  | 0
proudový chránič s nadproudou ochranou PFL7-B/16A/1N/0,03 A | 6 | ks |  | 0
jistič B/16 A/1 10 kA | 1 | ks |  | 0
svorky na DIN lištu RSA do pr. 6 mm2 | 3 | ks |  | 0
svorkovnice na DIN lištu PE (zžl.) | 1 | kpl |  | 0
svorkovnice na DIN lištu N (m.) | 1 | kpl |  | 0
svorkovnice na DIN lištu PA (zžl.) | 1 | kpl |  | 0
propojovací materiál | 1 | kpl |  | 0
pomocný materiál | 1 | kpl |  | 0
součet |  |  |  | 0
podružný materiál | 3 | % |  | 0
přípomocné práce | 6 | % |  | 0
Celková cena za materiál |  |  |  | 0

## RZ23.1 - 2.NP
MATERIÁL - ROZVADĚČE:
Materiál - elektroinstalace silnoproudá - rozvodnice RZ23.1-2NP | Počet |  | Cena za m.j. | Cena celkem /Kč/
nástěnná rozvodnice 2A224 + 2F224 | 1 | ks |  | 0
dveře prosklené 2F224 | 1 | ks |  | 0
vypínač 32 A/3 (APN-32A/3) | 1 | ks |  | 0
pojistkový odpínač OPV10-3P | 1 | ks |  | 0
pojistka PV10/25 A, gG | 3 | ks |  | 0
svodič přep. modul SVD-335-3N-MZS 1,5kA (přep.ochr. D) | 1 | ks |  | 0
proudový chránič s nadproudou ochranou PFL7-B/10A/1N/0,03 A | 2 | ks |  | 0
proudový chránič s nadproudou ochranou PFL7-B/16A/1N/0,03 A | 4 | ks |  | 0
svorky na DIN lištu RSA do pr. 6 mm2 | 3 | ks |  | 0
svorkovnice na DIN lištu PE (zžl.) | 1 | kpl |  | 0
svorkovnice na DIN lištu N (m.) | 1 | kpl |  | 0
svorkovnice na DIN lištu N (m.) | 1 | kpl |  | 0
svorkovnice na DIN lištu PA (zžl.) | 1 | kpl |  | 0
propojovací materiál | 1 | kpl |  | 0
pomocný materiál
0
součet | 3 | % |  | 0
podružný materiál | 6 | % |  | 0
přípomocné práce
Celková cena za materiál |  |  |  | 0

## RZ22.5 - 2.NP
MATERIÁL - ROZVADĚČE:
Materiál - elektroinstalace silnoproudá - rozvodnice RZ22.5-2.NP | Počet |  | Cena za m.j. | Cena celkem /Kč/
nástěnná rozvodnice 2A224 + 2F224 | 1 | ks |  | 0
dveře prosklené 2F224 | 1 | ks |  | 0
vypínač MSN-32 A/3 | 1 | ks |  | 0
pojistkový odpínač OPV14-3P | 1 | ks |  | 0
pojistka PV10/25 A, gG | 3 | ks |  | 0
svodič přep. modul SVD-335-3N-MZS 1,5kA (přep.ochr. D) | 1 | ks |  | 0
proudový chránič s nadproudou ochranou PFL7-B/10A/1N/0,03 A | 3 | ks |  | 0
proudový chránič s nadproudou ochranou PFL7-B/16A/1N/0,03 A | 3 | ks |  | 0
svorky na DIN lištu RSA do pr. 6 mm2 | 3 | ks |  | 0
svorkovnice na DIN lištu PE (zžl.) | 2 | kpl |  | 0
svorkovnice na DIN lištu N (m.) | 2 | kpl |  | 0
svorkovnice na DIN lištu PA (zžl.) | 1 | kpl |  | 0
svorkovnice na DIN lištu PA (zžl.) | 1 | kpl |  | 0
propojovací materiál | 1 | kpl |  | 0
pomocný materiál | 1 | kpl | 1500 | 1500
součet | 3 | % |  | 0
podružný materiál | 6 | % |  | 0
přípomocné práce | 6 | % |  | 0
Celková cena za materiál |  |  |  | 0

## RZ22.4 - 2.NP
MATERIÁL - ROZVADĚČE:
Materiál - elektroinstalace silnoproudá - rozvodnice RZ22.4-2.NP | Počet |  | Cena za m.j. | Cena celkem /Kč/
nástěnná rozvodnice 2A324 + 2F324 | 1 | ks |  | 0
dveře prosklené 2F324 | 1 | ks |  | 0
vypínač MSN-32 A/3 | 1 | ks |  | 0
pojistkový odpínač OPV14-3P | 1 | ks |  | 0
pojistka PV10/25 A, gG | 3 | ks |  | 0
svodič přep. modul SVD-335-3N-MZS 1,5kA (přep.ochr. D) | 1 | ks |  | 0
proudový chránič s nadproudou ochranou PFL7-B/10A/1N/0,03 A | 2 | ks |  | 0
proudový chránič s nadproudou ochranou PFL7-B/16A/1N/0,03 A | 10 | ks |  | 0
jistič B/16 A/1 10 kA | 2 | ks |  | 0
svorky na DIN lištu RSA do pr. 6 mm2 | 3 | ks |  | 0
svorkovnice na DIN lištu PE (zžl.) | 2 | kpl |  | 0
svorkovnice na DIN lištu N (m.) | 2 | kpl |  | 0
svorkovnice na DIN lištu PA (zžl.) | 1 | kpl |  | 0
propojovací materiál | 1 | kpl |  | 0
pomocný materiál | 1 | kpl |  | 0
součet |  |  |  | 0
podružný materiál | 3 | % |  | 0
přípomocné práce | 6 | % |  | 0
Celková cena za materiál |  |  |  | 0

## RZ22.3 - 2.NP
MATERIÁL - ROZVADĚČE:
Materiál - elektroinstalace silnoproudá - rozvodnice RZ22.3-2NP | Počet |  | Cena za m.j. | Cena celkem /Kč/
nástěnná rozvodnice 2A224 + 2F224 | 1 | ks |  | 0
dveře prosklené 2F224 | 1 | ks |  | 0
vypínač MSN-32 A/3 | 1 | ks |  | 0
pojistkový odpínač OPV14-3P | 1 | ks |  | 0
pojistka PV10/25 A, gG | 3 | ks |  | 0
svodič přep. modul SVD-335-3N-MZS 1,5kA (přep.ochr. D) | 1 | ks |  | 0
proudový chránič s nadproudou ochranou PFL7-B/10A/1N/0,03 A | 2 | ks |  | 0
proudový chránič s nadproudou ochranou PFL7-B/16A/1N/0,03 A | 4 | ks |  | 0
jistič B/16 A/1 10 kA | 0 | ks |  | 0
svorky na DIN lištu RSA do pr. 6 mm2 | 3 | ks |  | 0
svorkovnice na DIN lištu PE (zžl.) | 1 | kpl |  | 0
svorkovnice na DIN lištu N (m.) | 1 | kpl |  | 0
svorkovnice na DIN lištu PA (zžl.) | 1 | kpl |  | 0
propojovací materiál | 1 | kpl |  | 0
pomocný materiál | 1 | kpl |  | 0
součet |  |  |  | 0
podružný materiál | 3 | % |  | 0
přípomocné práce | 6 | % |  | 0
Celková cena za materiál |  |  |  | 0

## RZ22.2 - 2.NP
MATERIÁL - ROZVADĚČE:
Materiál - elektroinstalace silnoproudá - rozvodnice RZ22.2-2NP | Počet |  | Cena za m.j. | Cena celkem /Kč/
nástěnná rozvodnice 2A224 + 2F224 | 1 | ks |  | 0
dveře prosklené 2F224 | 1 | ks |  | 0
vypínač MSN-32 A/3 | 1 | ks |  | 0
pojistkový odpínač OPV14-3P | 1 | ks |  | 0
pojistka PV10/25 A, gG | 3 | ks |  | 0
svodič přep. modul SVD-335-3N-MZS 1,5kA (přep.ochr. D) | 1 | ks |  | 0
proudový chránič s nadproudou ochranou PFL7-B/10A/1N/0,03 A | 2 | ks |  | 0
proudový chránič s nadproudou ochranou PFL7-B/16A/1N/0,03 A | 6 | ks |  | 0
jistič B/16 A/1 10 kA | 1 | ks |  | 0
svorky na DIN lištu RSA do pr. 6 mm2 | 3 | ks |  | 0
svorkovnice na DIN lištu PE (zžl.) | 1 | kpl |  | 0
svorkovnice na DIN lištu N (m.) | 1 | kpl |  | 0
svorkovnice na DIN lištu PA (zžl.) | 1 | kpl |  | 0
propojovací materiál | 1 | kpl |  | 0
pomocný materiál | 1 | kpl |  | 0
pomocný materiál
součet |  |  |  | 0
podružný materiál | 3 | % |  | 0
přípomocné práce | 6 | % |  | 0
přípomocné práce
Celková cena za materiál |  |  |  | 0

## RZ22.1 - 2.NP
MATERIÁL - ROZVADĚČE:
Materiál - elektroinstalace silnoproudá - rozvodnice RZ22.1-2NP | Počet |  | Cena za m.j. | Cena celkem /Kč/
nástěnná rozvodnice 2A324 + 2F324 | 1 | ks |  | 0
dveře prosklené 2F324 | 1 | ks |  | 0
vypínač MSN-32 A/3 | 1 | ks |  | 0
pojistkový odpínač OPV14-3P | 1 | ks |  | 0
pojistka PV10/25 A, gG | 3 | ks |  | 0
svodič přep. modul SVD-335-3N-MZS 1,5kA (přep.ochr. D) | 1 | ks |  | 0
proudový chránič s nadproudou ochranou PFL7-B/10A/1N/0,03 A | 2 | ks |  | 0
proudový chránič s nadproudou ochranou PFL7-B/16A/1N/0,03 A | 9 | ks |  | 0
jistič B/16 A/1 10 kA | 1 | ks |  | 0
svorky na DIN lištu RSA do pr. 6 mm2 | 3 | ks |  | 0
svorkovnice na DIN lištu PE (zžl.) | 1 | kpl |  | 0
svorkovnice na DIN lištu N (m.) | 1 | kpl |  | 0
svorkovnice na DIN lištu PA (zžl.) | 1 | kpl |  | 0
propojovací materiál | 1 | kpl |  | 0
pomocný materiál | 1 | kpl |  | 0
součet |  |  |  | 0
podružný materiál | 3 | % |  | 0
přípomocné práce | 6 | % |  | 0
Celková cena za materiál |  |  |  | 0

## RZ21.8 - 2.NP
MATERIÁL - ROZVADĚČE:
Materiál - elektroinstalace silnoproudá - rozvodnice RZ21.8-2NP | Počet |  | Cena za m.j. | Cena celkem /Kč/
nástěnná rozvodnice 2A224 + 2F224 | 1 | ks |  | 0
dveře prosklené 2F224 | 1 | ks |  | 0
vypínač MSN-32 A/3 | 1 | ks |  | 0
pojistkový odpínač OPV14-3P | 1 | ks |  | 0
pojistka PV10/25 A, gG | 3 | ks |  | 0
svodič přep. modul SVD-335-3N-MZS 1,5kA (přep.ochr. D) | 1 | ks |  | 0
proudový chránič s nadproudou ochranou PFL7-B/10A/1N/0,03 A | 2 | ks |  | 0
proudový chránič s nadproudou ochranou PFL7-B/16A/1N/0,03 A | 5 | ks |  | 0
jistič B/16 A/1 10 kA | 2 | ks |  | 0
svorky na DIN lištu RSA do pr. 6 mm2 | 3 | ks |  | 0
svorkovnice na DIN lištu PE (zžl.) | 1 | kpl |  | 0
svorkovnice na DIN lištu N (m.) | 1 | kpl |  | 0
svorkovnice na DIN lištu PA (zžl.) | 1 | kpl |  | 0
propojovací materiál | 1 | kpl |  | 0
pomocný materiál | 1 | kpl |  | 0
součet |  |  |  | 0
podružný materiál | 3 | % |  | 0
přípomocné práce | 6 | % |  | 0
přípomocné práce
Celková cena za materiál |  |  |  | 0

## RZ21.7 - 2.NP
MATERIÁL - ROZVADĚČE:
Materiál - elektroinstalace silnoproudá - rozvodnice RZ21.7-2NP | Počet |  | Cena za m.j. | Cena celkem /Kč/
nástěnná rozvodnice 2A324 + 2F324 | 1 | ks |  | 0
dveře prosklené 2F324 | 1 | ks |  | 0
vypínač MSN-32 A/3 | 1 | ks |  | 0
pojistkový odpínač OPV14-3P | 1 | ks |  | 0
pojistka PV10/25 A, gG | 3 | ks |  | 0
svodič přep. modul SVD-335-3N-MZS 1,5kA (přep.ochr. D) | 1 | ks |  | 0
proudový chránič s nadproudou ochranou PFL7-B/10A/1N/0,03 A | 2 | ks |  | 0
proudový chránič s nadproudou ochranou PFL7-B/16A/1N/0,03 A | 7 | ks |  | 0
jistič B/16 A/1 10 kA | 2 | ks |  | 0
svorky na DIN lištu RSA do pr. 6 mm2 | 3 | ks |  | 0
svorkovnice na DIN lištu PE (zžl.) | 1 | kpl |  | 0
svorkovnice na DIN lištu N (m.) | 1 | kpl |  | 0
svorkovnice na DIN lištu PA (zžl.) | 1 | kpl |  | 0
propojovací materiál | 1 | kpl |  | 0
pomocný materiál | 1 | kpl |  | 0
součet |  |  |  | 0
podružný materiál | 3 | % |  | 0
přípomocné práce | 6 | % |  | 0
Celková cena za materiál |  |  |  | 0

## RZ21.6 - 2.NP
MATERIÁL - ROZVADĚČE:
Materiál - elektroinstalace silnoproudá - rozvodnice RZ21.6-2NP | Počet |  | Cena za m.j. | Cena celkem /Kč/
nástěnná rozvodnice 2A224 + 2F224 | 1 | ks |  | 0
dveře prosklené 2F224 | 1 | ks |  | 0
vypínač MSN-32 A/3 | 1 | ks |  | 0
pojistkový odpínač OPV14-3P | 1 | ks |  | 0
pojistka PV10/25 A, gG | 3 | ks |  | 0
svodič přep. modul SVD-335-3N-MZS 1,5kA (přep.ochr. D) | 1 | ks |  | 0
proudový chránič s nadproudou ochranou PFL7-B/10A/1N/0,03 A | 2 | ks |  | 0
proudový chránič s nadproudou ochranou PFL7-B/16A/1N/0,03 A | 3 | ks |  | 0
jistič B/16 A/1 10 kA | 1 | ks |  | 0
svorky na DIN lištu RSA do pr. 6 mm2 | 3 | ks |  | 0
svorkovnice na DIN lištu PE (zžl.) | 1 | kpl |  | 0
svorkovnice na DIN lištu N (m.) | 1 | kpl |  | 0
svorkovnice na DIN lištu PA (zžl.) | 1 | kpl |  | 0
propojovací materiál | 1 | kpl |  | 0
pomocný materiál | 1 | kpl |  | 0
součet |  |  |  | 0
podružný materiál | 3 | % |  | 0
přípomocné práce | 6 | % |  | 0
Celková cena za materiál |  |  |  | 0

## RZ21.5.2.NP
MATERIÁL - ROZVADĚČE:
Materiál - elektroinstalace silnoproudá - rozvodnice RZ21.5-2NP | Počet |  | Cena za m.j. | Cena celkem /Kč/
nástěnná rozvodnice 2A224 + 2F224 | 1 | ks |  | 0
dveře prosklené 2F224 | 1 | ks |  | 0
vypínač MSN-32 A/3 | 1 | ks |  | 0
pojistkový odpínač OPV14-3P | 1 | ks |  | 0
pojistka PV10/25 A, gG | 3 | ks |  | 0
svodič přep. modul SVD-335-3N-MZS 1,5kA (přep.ochr. D) | 1 | ks |  | 0
proudový chránič s nadproudou ochranou PFL7-B/10A/1N/0,03 A | 2 | ks |  | 0
proudový chránič s nadproudou ochranou PFL7-B/16A/1N/0,03 A | 5 | ks |  | 0
jistič B/16 A/1 10 kA | 2 | ks |  | 0
svorky na DIN lištu RSA do pr. 6 mm2 | 3 | ks |  | 0
svorkovnice na DIN lištu PE (zžl.) | 1 | kpl |  | 0
svorkovnice na DIN lištu N (m.) | 1 | kpl |  | 0
svorkovnice na DIN lištu PA (zžl.) | 1 | kpl |  | 0
propojovací materiál | 1 | kpl |  | 0
pomocný materiál | 1 | kpl |  | 0
pomocný materiál
součet |  |  |  | 0
podružný materiál | 3 | % |  | 0
přípomocné práce | 6 | % |  | 0
přípomocné práce
Celková cena za materiál |  |  |  | 0

## RZ21.4 - 2.NP
MATERIÁL - ROZVADĚČE:
Materiál - elektroinstalace silnoproudá - rozvodnice RZ21.4-2.NP | Počet |  | Cena za m.j. | Cena celkem /Kč/
nástěnná rozvodnice 2A224 + 2F224 | 1 | ks |  | 0
dveře prosklené 2F224 | 1 | ks |  | 0
vypínač MSN-32 A/3 | 1 | ks |  | 0
pojistkový odpínač OPV14-3P | 1 | ks |  | 0
pojistka PV10/25 A, gG | 3 | ks |  | 0
svodič přep. modul SVD-335-3N-MZS 1,5kA (přep.ochr. D) | 1 | ks |  | 0
proudový chránič s nadproudou ochranou PFL7-B/10A/1N/0,03 A | 2 | ks |  | 0
proudový chránič s nadproudou ochranou PFL7-B/16A/1N/0,03 A | 6 | ks |  | 0
jistič B/16 A/1 10 kA | 1 | ks |  | 0
svorky na DIN lištu RSA do pr. 6 mm2 | 3 | ks |  | 0
svorkovnice na DIN lištu PE (zžl.) | 1 | kpl |  | 0
svorkovnice na DIN lištu N (m.) | 1 | kpl |  | 0
svorkovnice na DIN lištu PA (zžl.) | 1 | kpl |  | 0
propojovací materiál | 1 | kpl |  | 0
pomocný materiál
součet |  |  |  | 0
podružný materiál | 3 | % |  | 0
přípomocné práce | 6 | % |  | 0
přípomocné práce
Celková cena za materiál |  |  |  | 0

## RZ21.3 - 2.NP
MATERIÁL - ROZVADĚČE:
Materiál - elektroinstalace silnoproudá - rozvodnice RZ21.3-2NP | Počet |  | Cena za m.j. | Cena celkem /Kč/
nástěnná rozvodnice 2A224 + 2F224 | 1 | ks |  | 0
dveře prosklené 2F224 | 1 | ks |  | 0
vypínač MSN-32 A/3 | 1 | ks |  | 0
pojistkový odpínač OPV14-3P | 1 | ks |  | 0
pojistka PV10/25 A, gG | 3 | ks |  | 0
svodič přep. modul SVD-335-3N-MZS 1,5kA (přep.ochr. D) | 1 | ks |  | 0
proudový chránič s nadproudou ochranou PFL7-B/10A/1N/0,03 A | 2 | ks |  | 0
proudový chránič s nadproudou ochranou PFL7-B/16A/1N/0,03 A | 6 | ks |  | 0
jistič B/16 A/1 10 kA | 1 | ks |  | 0
svorky na DIN lištu RSA do pr. 6 mm2 | 3 | ks |  | 0
svorkovnice na DIN lištu PE (zžl.) | 1 | kpl |  | 0
svorkovnice na DIN lištu N (m.) | 1 | kpl |  | 0
svorkovnice na DIN lištu PA (zžl.) | 1 | kpl |  | 0
propojovací materiál | 1 | kpl |  | 0
pomocný materiál | 1 | kpl |  | 0
součet |  |  |  | 0
podružný materiál | 3 | % |  | 0
přípomocné práce | 6 | % |  | 0
Celková cena za materiál |  |  |  | 0

## RZ21.2 - 2.NP
MATERIÁL - ROZVADĚČE:
Materiál - elektroinstalace silnoproudá - rozvodnice RZ21.2-2NP | Počet |  | Cena za m.j. | Cena celkem /Kč/
nástěnná rozvodnice 2A224 + 2F224 | 1 | ks |  | 0
dveře prosklené 2F224 | 1 | ks |  | 0
vypínač MSN-32 A/3 | 1 | ks |  | 0
pojistkový odpínač OPV14-3P | 1 | ks |  | 0
pojistka PV10/25 A, gG | 3 | ks |  | 0
svodič přep. modul SVD-335-3N-MZS 1,5kA (přep.ochr. D) | 1 | ks |  | 0
proudový chránič s nadproudou ochranou PFL7-B/10A/1N/0,03 A | 2 | ks |  | 0
proudový chránič s nadproudou ochranou PFL7-B/16A/1N/0,03 A | 4 | ks |  | 0
svorky na DIN lištu RSA do pr. 6 mm2 | 3 | ks |  | 0
svorkovnice na DIN lištu PE (zžl.) | 1 | kpl |  | 0
svorkovnice na DIN lištu N (m.) | 1 | kpl |  | 0
svorkovnice na DIN lištu PA (zžl.) | 1 | kpl |  | 0
propojovací materiál | 1 | kpl |  | 0
pomocný materiál | 1 | kpl |  | 0
součet |  |  |  | 0
podružný materiál | 3 | % |  | 0
přípomocné práce | 6 | % |  | 0
Celková cena za materiál |  |  |  | 0

## RZ21.1 - 2.NP
MATERIÁL - ROZVADĚČE:
Materiál - elektroinstalace silnoproudá - rozvodnice RZ21.1-2NP | Počet |  | Cena za m.j. | Cena celkem /Kč/
nástěnná rozvodnice 2A224 + 2F224 | 1 | ks |  | 0
dveře prosklené 2F224 | 1 | ks |  | 0
vypínač MSN-32 A/3 | 1 | ks |  | 0
pojistkový odpínač OPV14-3P | 1 | ks |  | 0
pojistka PV10/25 A, gG | 3 | ks |  | 0
svodič přep. modul SVD-335-3N-MZS 1,5kA (přep.ochr. D) | 1 | ks |  | 0
proudový chránič s nadproudou ochranou PFL7-B/10A/1N/0,03 A | 2 | ks |  | 0
proudový chránič s nadproudou ochranou PFL7-B/16A/1N/0,03 A | 3 | ks |  | 0
jistič B/16 A/1 10 kA | 1 | ks |  | 0
svorky na DIN lištu RSA do pr. 6 mm2 | 3 | ks |  | 0
svorkovnice na DIN lištu PE (zžl.) | 1 | kpl |  | 0
svorkovnice na DIN lištu N (m.) | 1 | kpl |  | 0
svorkovnice na DIN lištu PA (zžl.) | 1 | kpl |  | 0
propojovací materiál | 1 | kpl |  | 0
pomocný materiál | 1 | kpl |  | 0
součet |  |  |  | 0
podružný materiál | 3 | % |  | 0
přípomocné práce | 6 | % |  | 0
Celková cena za materiál |  |  |  | 0

## RS1 - 1.NP
MATERIÁL - ROZVADĚČE:
Materiál - elektroinstalace silnoproudá - rozvodnice RS1-1.NP | Počet |  | Cena za m.j. | Cena celkem /Kč/
nástěnná rozvodnice 2A324 + 2F324 | 1 | ks |  | 0
dveře prosklené 2F324 | 1 | ks |  | 0
vypínač 32 A/3 (MSN-32A/3) | 1 | ks |  | 0
jistič B/50 A/3 (LTS-B/50A/3) | 1 | ks |  | 0
napěťová spoušť SV-LT-X400 | 1 | ks |  | 0
pomocný spínač PS-LT-1100 | 1 | ks |  | 0
jistič B/2 A/1 - 10 kA | 1 | ks |  | 0
pojistkový odpínač OPV14-3P | 1 | ks |  | 0
pojistka C14/50 A, gG 850001673 | 3 | ks |  | 0
svodič přep. modul SJBC-25E-3-MZS 25kA (přep.ochr. B-C) | 1 | ks |  | 0
pojistkový odpínač OPV10-3P | 1 | ks |  | 0
pojistka C10/25 A, gG | 3 | ks |  | 0
svodič přep. modul SVD-335-3N-MZS 1,5kA (přep.ochr. D) | 1 | ks |  | 0
jistič B/10 A/1 - 10 kA | 6 | ks |  | 0
proudový chránič s nadproudou ochranou PFL7-B/10A/1N/0,03 A | 2 | ks |  | 0
proudový chránič s nadproudou ochranou PFL7-B/16A/1N/0,03 A | 5 | ks |  | 0
svorky na DIN lištu RSA do pr. 6 mm2 | 6 | ks |  | 0
svorkovnice na DIN lištu PE (zžl.) | 2 | kpl |  | 0
svorkovnice na DIN lištu N (m.) | 2 | kpl |  | 0
svorkovnice na DIN lištu PA (zžl.) | 1 | kpl |  | 0
propojovací materiál | 1 | kpl |  | 0
pomocný materiál | 1 | kpl |  | 0
součet |  |  |  | 0
podružný materiál | 3 | % |  | 0
přípomocné práce | 6 | % |  | 0
Celková cena za materiál |  |  |  | 0

## RZ1.4 - 1.NP
MATERIÁL - ROZVADĚČE:
Materiál - elektroinstalace silnoproudá - rozvodnice RZ1.4-1NP | Počet |  | Cena za m.j. | Cena celkem /Kč/
nástěnná rozvodnice 2A324 + 2F324 | 1 | ks |  | 0
dveře prosklené 2F324 | 1 | ks |  | 0
vypínač MSN-32 A/3 | 1 | ks |  | 0
pojistkový odpínač OPV14-3P | 1 | ks |  | 0
pojistka PV10/25 A, gG | 3 | ks |  | 0
svodič přep. modul SVD-335-3N-MZS 1,5kA (přep.ochr. D) | 1 | ks |  | 0
proudový chránič s nadproudou ochranou PFL7-B/10A/1N/0,03 A | 2 | ks |  | 0
proudový chránič s nadproudou ochranou PFL7-B/16A/1N/0,03 A | 10 | ks |  | 0
jistič B/16 A/1 10 kA | 1 | ks |  | 0
svorky na DIN lištu RSA do pr. 6 mm2 | 3 | ks |  | 0
svorkovnice na DIN lištu PE (zžl.) | 2 | kpl |  | 0
svorkovnice na DIN lištu N (m.) | 2 | kpl |  | 0
svorkovnice na DIN lištu PA (zžl.) | 1 | kpl |  | 0
propojovací materiál | 1 | kpl |  | 0
pomocný materiál | 1 | kpl |  | 0
součet |  |  |  | 0
podružný materiál | 3 | % |  | 0
přípomocné práce | 6 | % |  | 0
Celková cena za materiál |  |  |  | 0

## RZ1.3 - 1.NP
MATERIÁL - ROZVADĚČE:
Materiál - elektroinstalace silnoproudá - rozvodnice RZ1.3-1NP | Počet |  | Cena za m.j. | Cena celkem /Kč/
nástěnná rozvodnice 2A224 + 2F224 | 1 | ks |  | 0
dveře prosklené 2F224 | 1 | ks |  | 0
vypínač MSN-32 A/3 | 1 | ks |  | 0
pojistkový odpínač OPV14-3P | 1 | ks |  | 0
pojistka PV10/25 A, gG | 3 | ks |  | 0
svodič přep. modul SVD-335-3N-MZS 1,5kA (přep.ochr. D) | 1 | ks |  | 0
proudový chránič s nadproudou ochranou PFL7-B/10A/1N/0,03 A | 2 | ks |  | 0
proudový chránič s nadproudou ochranou PFL7-B/16A/1N/0,03 A | 6 | ks |  | 0
jistič B/16 A/1 10 kA | 1 | ks |  | 0
svorky na DIN lištu RSA do pr. 6 mm2 | 3 | ks |  | 0
svorkovnice na DIN lištu PE (zžl.) | 1 | kpl |  | 0
svorkovnice na DIN lištu N (m.) | 1 | kpl |  | 0
svorkovnice na DIN lištu PA (zžl.) | 1 | kpl |  | 0
propojovací materiál | 1 | kpl |  | 0
pomocný materiál | 1 | kpl |  | 0
součet |  |  |  | 0
podružný materiál | 3 | % |  | 0
přípomocné práce | 6 | % |  | 0
Celková cena za materiál |  |  |  | 0

## RZ1.2 - 1.NP
MATERIÁL - ROZVADĚČE:
Materiál - elektroinstalace silnoproudá - rozvodnice RZ1.2-1NP | Počet |  | Cena za m.j. | Cena celkem /Kč/
nástěnná rozvodnice 2A224 + 2F224 | 1 | ks |  | 0
dveře prosklené 2F224 | 1 | ks |  | 0
vypínačMSN-32 A/3 | 1 | ks |  | 0
pojistkový odpínač OPV14-3P | 1 | ks |  | 0
pojistka PV10/25 A, gG | 3 | ks |  | 0
svodič přep. modul SVD-335-3N-MZS 1,5kA (přep.ochr. D) | 1 | ks |  | 0
proudový chránič s nadproudou ochranou PFL7-B/10A/1N/0,03 A | 2 | ks |  | 0
proudový chránič s nadproudou ochranou PFL7-B/16A/1N/0,03 A | 6 | ks |  | 0
jistič B/16 A/1 10 kA | 1 | ks |  | 0
svorky na DIN lištu RSA do pr. 6 mm2 | 3 | ks |  | 0
svorkovnice na DIN lištu PE (zžl.) | 1 | kpl |  | 0
svorkovnice na DIN lištu N (m.) | 1 | kpl |  | 0
svorkovnice na DIN lištu PA (zžl.) | 1 | kpl |  | 0
propojovací materiál | 1 | kpl |  | 0
pomocný materiál | 1 | kpl |  | 0
součet |  |  |  | 0
podružný materiál | 3 | % |  | 0
přípomocné práce | 6 | % |  | 0
Celková cena za materiál |  |  |  | 0

## RZ1.1 - 1.NP
MATERIÁL - ROZVADĚČE:
Materiál - elektroinstalace silnoproudá - rozvodnice RZ1.1-1NP | Počet |  | Cena za m.j. | Cena celkem /Kč/
nástěnná rozvodnice 2A324 + 2F324 | 1 | ks |  | 0
dveře prosklené 2F324 | 1 | ks |  | 0
vypínač MSN-32 A/3 | 1 | ks |  | 0
pojistkový odpínač OPV14-3P | 1 | ks |  | 0
pojistka PV10/25 A, gG | 3 | ks |  | 0
svodič přep. modul SVD-335-3N-MZS 1,5kA (přep.ochr. D) | 1 | ks |  | 0
proudový chránič s nadproudou ochranou PFL7-B/10A/1N/0,03 A | 2 | ks |  | 0
proudový chránič s nadproudou ochranou PFL7-B/16A/1N/0,03 A | 12 | ks |  | 0
jistič B/16 A/1 10 kA | 1 | ks |  | 0
svorky na DIN lištu RSA do pr. 6 mm2 | 3 | ks |  | 0
svorkovnice na DIN lištu PE (zžl.) | 2 | kpl |  | 0
svorkovnice na DIN lištu N (m.) | 2 | kpl |  | 0
svorkovnice na DIN lištu PA (zžl.) | 1 | kpl |  | 0
propojovací materiál | 1 | kpl |  | 0
pomocný materiál | 1 | kpl |  | 0
součet |  |  |  | 0
podružný materiál | 3 | % |  | 0
přípomocné práce | 6 | % |  | 0
Celková cena za materiál |  |  |  | 0

## List ROZVODNICE
CELKOVÉ ROZPOČTOVÉ NÁKLADY ROZVADĚČŮ A ROZVODNIC :
rozvaděče a rozvodnice - seznam | montáž | materiál | součet
rozvodnice RH-1.PP | 0 | 0 | 0
rozvodnice RUPS | 0 | 0 | 0
rozvodnice RP01 | 0 | 0 | 0
rozvodnice RP1 | 0 | 0 | 0
rozvodnice RP21 | 0 | 0 | 0
rozvodnice RP22 | 0 | 0 | 0
rozvodnice RP23 | 0 | 0 | 0
rozvaděč RP31 | 0 | 0 | 0
rozvaděč RP32 | 0 | 0 | 0
rozvodnice RP4 | 0 | 0 | 0
rozvodnice RM01.1 | 0 | 0 | 0
rozvodnice RM01.2 | 0 | 0 | 0
rozvodnice RM01.3 | 0 | 0 | 0
rozvaděč RM01.4 | 0 | 0 | 0
rozvodnice RM01.5 | 0 | 0 | 0
rozvodnice RM01.6 | 0 | 0 | 0
rozvodnice RM01.7 | 0 | 0 | 0
rozvodnice RZ1.1-1.NP | 0 | 0 | 0
rozvodnice RZ1.2-1.NP | 0 | 0 | 0
rozvodnice RZ1.3-1.NP | 0 | 0 | 0
rozvodnice RZ1.4-1.NP | 0 | 0 | 0
rozvBděč RS1-1.NP | 0 | 0 | 0
rozvodnice RZ21.1-2.NP | 0 | 0 | 0
rozvodnice RZ21.2-2.NP | 0 | 0 | 0
rozvodnice RZ21.3-2.NP | 0 | 0 | 0
rozvodnice RZ21.4-2.NP | 0 | 0 | 0
rozvodnice RZ21.5-2.NP | 0 | 0 | 0
rozvodnice RZ21.6-2.NP | 0 | 0 | 0
rozvodnice RZ21.7-2.NP | 0 | 0 | 0
rozvodnice RZ21.8-2.NP | 0 | 0 | 0
rozvodnice RZ22.1-2.NP | 0 | 0 | 0
rozvodnice RZ22.2-2.NP | 0 | 0 | 0
rozvodnice RZ22.3-2.NP | 0 | 0 | 0
rozvodnice RZ22.4-2.NP | 0 | 0 | 0
rozvodnice RZ22.5-2.NP | 0 | 0 | 0
rozvodnice RZ23.1-2.NP | 0 | 0 | 0
rozvodnice RZ23.2-2.NP | 0 | 0 | 0
rozvodnice RZ23.3-2.NP | 0 | 0 | 0
rozvodnice RZ23.4-2.NP | 0 | 0 | 0
rozvodnice RZ23.5-2.NP | 0 | 0 | 0
rozvodnice RZ31.1-3.NP | 0 | 0 | 0
rozvodnice RZ31.2-3.NP | 0 | 0 | 0
rozvodnice RZ31.3-3.NP | 0 | 0 | 0
rozvodnice RZ31.4-3.NP | 0 | 0 | 0
rozvodnice RZ31.5-3.NP | 0 | 0 | 0
rozvodnice RZ31.6-3.NP | 0 | 0 | 0
rozvodnice RZ31.7-3.NP | 0 | 0 | 0
rozvodnice RZ32.1-3.NP | 0 | 0 | 0
rozvodnice RZ32.2-3.NP | 0 | 0 | 0
rozvodnice RZ32.3-3.NP | 0 | 0 | 0
rozvodnice RZ32.4-3.NP | 0 | 0 | 0
rozvodnice RZ4.1-4.NP | 0 | 0 | 0
rozvodnice RZ4.2-4.NP | 0 | 0 | 0
rozvodnice RZ4.3-4.NP | 0 | 0 | 0
rozvodnice RZ4.4-4.NP | 0 | 0 | 0
rozvodnice RZ4.5-4.NP | 0 | 0 | 0
rozvodnice RZ5.1-5.NP | 0 | 0 | 0
rozvodnice CPPV | 0 | 0 | 0
rozvodnice RZ21.7-2.NP | #REF! | #REF! | #REF!
Celková cena za materiál a montáž bez DPH | 0 | 0 | 0