## Rekapitulace stavby
Export Komplet | [25 empty] | 2.0 | ZAMOK |  |  |  |  | False | False | {98cba51c-cc49-4720-87fa-d5e566a88d9f}
[31 empty] | 0,01 | 21
[31 empty] | 0,01 | 15
|  | REKAPITULACE STAVBY | [15 empty] | v --- níže se nacházejí doplnkové a pomocné údaje k sestavám --- v | [11 empty] | Návod na vyplnění | 0,001
|  | Kód: |  |  |  |  | 2019/003 | [22 empty] | Měnit lze pouze buňky se žlutým podbarvením! 1) na prvním listu Rekapitulace stavby vyplňte v sestavě a) Souhrnný list - údaje o Zhotoviteli (přenesou se do ostatních sestav i v jiných listech) b) Rekapitulace objektů - potřebné Ostatní náklady 2) na vybraných listech vyplňte v sestavě a) Krycí list - údaje o Zhotoviteli, pokud se liší od údajů o Zhotoviteli na Souhrnném listu (údaje se přenesou do ostatních sestav v daném listu) b) Rekapitulace rozpočtu - potřebné Ostatní náklady c) Celkové náklady za stavbu - ceny u položek - množství, pokud má žluté podbarvení - a v případě potřeby poznámku (ta je ve skrytém sloupci) | 0,01
|  | Stavba: |  |  |  |  | Stavební úpravy ZŠ Mnichovická 23.4.2019 | [23 empty] | 0,01
|  | KSO: |  |  |  |  | 801 3 | [6 empty] | CC-CZ: |  | 126 | [14 empty] | 0,01
|  | Místo: |  |  |  |  | Mnichovická 62, Kolín | [6 empty] | Datum: |  | 17. 1. 2019 | [14 empty] | 0,01
|  | CZ-CPV: |  |  |  |  | 45214000-0 | [6 empty] | CZ-CPA: |  | 41.00.48 | [14 empty] | 0,01
|  | Zadavatel: | [11 empty] | IČ: | [16 empty] | 0,01
|  |  | Město Kolín, Karlovo nám. 78, 280 12 Kolín 1 | [10 empty] | DIČ: | [16 empty] | 0,01
0,01
|  | Uchazeč: | [11 empty] | IČ: |  | Vyplň údaj | [14 empty] | 0,01
|  |  | Vyplň údaj | [10 empty] | DIČ: |  | Vyplň údaj | [14 empty] | 0,01
False
|  | Projektant: | [11 empty] | IČ: | [16 empty] | False
|  |  | Projecticon s.r.o., Nový Hrádek 151, 549 522 | [10 empty] | DIČ: | [16 empty] | True
0,01
|  | Zpracovatel: | [11 empty] | IČ: | [16 empty] | 0,01
[14 empty] | DIČ: | [16 empty] | True
Poznámka:
Soupis prací je sestaven s využitím Cenové soustavy ÚRS. Položky, které pochází z této cenové soustavy, jsou ve sloupci 'Cenová soustava' označeny popisem 'CS ÚRS' a úrovní příslušného kalendářního pololetí. Veškeré další informace vymezující popis a podmínky použití těchto položek z Cenové soustavy, které nejsou uvedeny přímo v soupisu prací, jsou neomezeně dálkově k dispozici na www.cs-urs.cz, sekce Cenové a technické podmínky.
|  | Cena bez DPH | [11 empty] | 0
[8 empty] | Sazba daně |  | Základ daně |  |  |  | Výše daně
|  | DPH |  | základní |  |  |  | 21% |  | 0 |  |  |  | 0
|  |  |  | snížená |  |  |  | 15% |  | 0 |  |  |  | 0
|  |  |  | zákl. přenesená |  |  |  | 21% |  | 0 |  |  |  | 0
|  |  |  | sníž. přenesená |  |  |  | 15% |  | 0 |  |  |  | 0
|  |  |  | nulová |  |  |  | 0% |  | 0 |  |  |  | 0
|  | Cena s DPH | [6 empty] | v |  | CZK |  |  | 0
REKAPITULACE OBJEKTŮ STAVBY A SOUPISŮ PRACÍ
| Kód: | [6 empty] | 2019/003
| Stavba: | [6 empty] | Stavební úpravy ZŠ Mnichovická 23.4.2019
| Místo: | [6 empty] | Mnichovická 62, Kolín |  |  |  |  | Datum: |  | 17. 1. 2019
| Zadavatel: | [6 empty] | Město Kolín, Karlovo nám. 78, 280 12 Kolín 1 |  |  |  |  | Projektant: |  | Projecticon s.r.o., Nový Hrádek 151, 549 522 |  |  | Informatívní údaje z listů zakázek
| Uchazeč: | [11 empty] | Zpracovatel:
| Kód |  |  |  | Popis | [6 empty] | Cena bez DPH [CZK] |  |  |  | Cena s DPH [CZK] | Typ | z toho Ostat. náklady [CZK] | DPH [CZK] | Normohodiny [h] | DPH základní [CZK] | DPH snížená [CZK] | DPH základní přenesená [CZK] | DPH snížená přenesená [CZK] | Základna DPH základní | Základna DPH snížená | Základna DPH zákl. přenesená | Základna DPH sníž. přenesená | Základna DPH nulová
| Náklady z rozpočtů | [10 empty] | 0 |  |  |  | 0 |  | 0 | 0 | 0 | 0 | 0 | 0 | 0 | 0 | 0 | 0 | 0 | 0 |  | D | 0 | ###NOIMPORT### | IMPORT | {98cba51c-cc49-4720-87fa-d5e566a88d9f} | {00000000-0000-0000-0000-000000000000} | 801 3
/ |  | SO 01 |  |  |  | Nástavba 3.NP | [5 empty] | 0 |  |  |  | 0 | STA | 0 | 0 | 0 | 0 | 0 | 0 | 0 | 0 | 0 | 0 | 0 | 0 |  |  | 1 |  | IMPORT | {87497784-e135-44a3-99c0-002ccc42c92e} | {98cba51c-cc49-4720-87fa-d5e566a88d9f} |  | 2
/ |  | SO 02 |  |  |  | Zateplení 1.NP a 2.NP - neuznatelné náklady | [5 empty] | 0 |  |  |  | 0 | STA | 0 | 0 | 0 | 0 | 0 | 0 | 0 | 0 | 0 | 0 | 0 | 0 |  |  | 1 |  | IMPORT | {c189e231-c46f-47aa-a2a0-09f2acf5e097} | {98cba51c-cc49-4720-87fa-d5e566a88d9f} |  | 2
/ |  | SO 03 |  |  |  | ZTI | [5 empty] | 0 |  |  |  | 0 | STA | 0 | 0 | 0 | 0 | 0 | 0 | 0 | 0 | 0 | 0 | 0 | 0 |  |  | 1 |  | IMPORT | {af2c46eb-9930-42c4-9c59-38c7a10183b0} | {98cba51c-cc49-4720-87fa-d5e566a88d9f} |  | 2
/ |  | SO 04 |  |  |  | UT | [5 empty] | 0 |  |  |  | 0 | STA | 0 | 0 | 0 | 0 | 0 | 0 | 0 | 0 | 0 | 0 | 0 | 0 |  |  | 1 |  | IMPORT | {da25ae7d-b91c-4649-a64d-66e3fe5cd149} | {98cba51c-cc49-4720-87fa-d5e566a88d9f} |  | 2
/ |  | SO 05 |  |  |  | VZT | [5 empty] | 0 |  |  |  | 0 | STA | 0 | 0 | 0 | 0 | 0 | 0 | 0 | 0 | 0 | 0 | 0 | 0 |  |  | 1 |  | IMPORT | {9dd8bb15-802d-4a1d-b207-648460ce0493} | {98cba51c-cc49-4720-87fa-d5e566a88d9f} |  | 2
/ |  | SO 06 |  |  |  | Elektro - silno | [5 empty] | 0 |  |  |  | 0 | STA | 0 | 0 | 0 | 0 | 0 | 0 | 0 | 0 | 0 | 0 | 0 | 0 |  |  | 1 |  | IMPORT | {67710f38-2f14-45f1-9e50-9869953bed6b} | {98cba51c-cc49-4720-87fa-d5e566a88d9f} |  | 2
/ |  | SO 07 |  |  |  | Elektro - slabo | [5 empty] | 0 |  |  |  | 0 | STA | 0 | 0 | 0 | 0 | 0 | 0 | 0 | 0 | 0 | 0 | 0 | 0 |  |  | 1 |  | IMPORT | {6d47a82c-571f-47fc-9b3f-84a8019f3003} | {98cba51c-cc49-4720-87fa-d5e566a88d9f} |  | 2
/ |  | SO 08 |  |  |  | Hromosvod | [5 empty] | 0 |  |  |  | 0 | STA | 0 | 0 | 0 | 0 | 0 | 0 | 0 | 0 | 0 | 0 | 0 | 0 |  |  | 1 |  | IMPORT | {d44f5adf-714f-49ce-a937-474d904cb263} | {98cba51c-cc49-4720-87fa-d5e566a88d9f} |  | 2
/ |  | SO 09 |  |  |  | Sadové úpravy | [5 empty] | 0 |  |  |  | 0 | STA | 0 | 0 | 0 | 0 | 0 | 0 | 0 | 0 | 0 | 0 | 0 | 0 |  |  | 1 |  | IMPORT | {cf14e262-99fb-43f7-822d-58f333a5381d} | {98cba51c-cc49-4720-87fa-d5e566a88d9f} |  | 2
/ |  | SO 10 |  |  |  | VRN | [5 empty] | 0 |  |  |  | 0 | STA | 0 | 0 | 0 | 0 | 0 | 0 | 0 | 0 | 0 | 0 | 0 | 0 |  |  | 1 |  | IMPORT | {c896b566-6e4c-46fa-b52a-86ba312d71d3} | {98cba51c-cc49-4720-87fa-d5e566a88d9f} |  | 2

## SO 01 - Nástavba 3.NP
{87497784-e135-44a3-99c0-002ccc42c92e}
2
| KRYCÍ LIST SOUPISU PRACÍ | [7 empty] | v --- níže se nacházejí doplnkové a pomocné údaje k sestavám --- v | [8 empty] | False
Stavba:
Stavební úpravy ZŠ Mnichovická 23.4.2019
Objekt:
SO 01 - Nástavba 3.NP
| KSO: |  |  |  |  | CC-CZ:
| Místo: |  | Mnichovická 62, Kolín |  |  | Datum: | 17. 1. 2019
| Zadavatel: |  |  |  |  | IČ:
|  | Město Kolín, Karlovo nám. 78, 280 12 Kolín 1 |  |  |  | DIČ:
| Uchazeč: |  |  |  |  | IČ: | Vyplň údaj
|  | Vyplň údaj |  |  |  | DIČ: | Vyplň údaj
| Projektant: |  |  |  |  | IČ:
|  | Projecticon s.r.o., Nový Hrádek 151, 549 522 |  |  |  | DIČ:
| Zpracovatel: |  |  |  |  | IČ:
DIČ:
Poznámka:
| Cena bez DPH | [5 empty] | 0
|  |  | Základ daně |  |  | Sazba daně | Výše daně
| DPH | základní | 0 |  |  | 21% | 0
|  | snížená | 0 |  |  | 15% | 0
|  | zákl. přenesená | 0 |  |  | 21% | 0
|  | sníž. přenesená | 0 |  |  | 15% | 0
|  | nulová | 0 |  |  | 0% | 0
| Cena s DPH |  |  | v | CZK |  | 0
REKAPITULACE ČLENĚNÍ SOUPISU PRACÍ
Stavba:
Stavební úpravy ZŠ Mnichovická 23.4.2019
Objekt:
SO 01 - Nástavba 3.NP
Místo: |  |  | Mnichovická 62, Kolín |  |  | Datum: | 17. 1. 2019
Zadavatel: |  |  | Město Kolín, Karlovo nám. 78, 280 12 Kolín 1 |  |  | Projektant: | Projecticon s.r.o., Nový Hrádek 151, 549 522
Uchazeč: |  |  | Vyplň údaj |  |  | Zpracovatel:
Kód dílu - Popis | [6 empty] | Cena celkem [CZK]
Náklady ze soupisu prací | [6 empty] | 0 | [11 empty] | -1
| HSV - Práce a dodávky HSV | [5 empty] | 0
| 1 - Zemní práce | [5 empty] | 0
| 2 - Zakládání | [5 empty] | 0
| 3 - Svislé a kompletní konstrukce | [5 empty] | 0
| 4 - Vodorovné konstrukce | [5 empty] | 0
| 5 - Komunikace pozemní | [5 empty] | 0
| 6 - Úpravy povrchů, podlahy a osazování výplní | [5 empty] | 0
| 9 - Ostatní konstrukce a práce, bourání | [5 empty] | 0
| 997 - Přesun sutě | [5 empty] | 0
| 998 - Přesun hmot | [5 empty] | 0
| PSV - Práce a dodávky PSV | [5 empty] | 0
| 711 - Izolace proti vodě, vlhkosti a plynům | [5 empty] | 0
| 712 - Povlakové krytiny | [5 empty] | 0
| 713 - Izolace tepelné | [5 empty] | 0
| 721 - Zdravotechnika - vnitřní kanalizace | [5 empty] | 0
| 735 - Ústřední vytápění - otopná tělesa | [5 empty] | 0
| 741 - Elektroinstalace - silnoproud | [5 empty] | 0
| 751 - Vzduchotechnika | [5 empty] | 0
| 762 - Konstrukce tesařské | [5 empty] | 0
| 763 - Konstrukce suché výstavby | [5 empty] | 0
| 764 - Konstrukce klempířské | [5 empty] | 0
| 765 - Krytina skládaná | [5 empty] | 0
| 766 - Konstrukce truhlářské | [5 empty] | 0
| 767 - Konstrukce zámečnické | [5 empty] | 0
| 771 - Podlahy z dlaždic | [5 empty] | 0
| 775 - Podlahy skládané | [5 empty] | 0
| 776 - Podlahy povlakové | [5 empty] | 0
| 781 - Dokončovací práce - obklady | [5 empty] | 0
| 783 - Dokončovací práce - nátěry | [5 empty] | 0
| 784 - Dokončovací práce - malby a tapety | [5 empty] | 0
| M - Práce a dodávky M | [5 empty] | 0
| 21-M - Elektromontáže | [5 empty] | 0
| 33-M - Montáže dopr.zaříz.,sklad. zař. a váh | [5 empty] | 0
SOUPIS PRACÍ
Stavba:
Stavební úpravy ZŠ Mnichovická 23.4.2019
Objekt:
SO 01 - Nástavba 3.NP
Místo: |  |  | Mnichovická 62, Kolín |  |  | Datum: | 17. 1. 2019
Zadavatel: |  |  | Město Kolín, Karlovo nám. 78, 280 12 Kolín 1 |  |  | Projektant: | Projecticon s.r.o., Nový Hrádek 151, 549 522
Uchazeč: |  |  | Vyplň údaj |  |  | Zpracovatel:
PČ | Typ | Kód | Popis | MJ | Množství | J.cena [CZK] | Cena celkem [CZK] | Cenová soustava |  | DPH | J. Nh [h] | Nh celkem [h] | J. hmotnost [t] | Hmotnost celkem [t] | J. suť [t] | Suť Celkem [t]
Náklady soupisu celkem | [6 empty] | 0 |  |  |  |  | 0 |  | 383.7359 |  | 95.1539 |  | D | -1 | [10 empty] | 0
| D | HSV | Práce a dodávky HSV |  |  |  | 0 |  |  |  |  | 0 |  | 290.4656 |  | 52.282 | 1 | D | 0 |  |  |  | ROZPOCET | [6 empty] | 0
| D | 1 | Zemní práce |  |  |  | 0 |  |  |  |  | 0 |  | 0 |  | 11.2312 | 1 | D | 1 |  |  |  | ROZPOCET | [6 empty] | 0
1 | K | 113107111 | Odstranění podkladu z kameniva těženého tl 100 mm ručně | m2 | 11.972 |  | 0 | CS ÚRS 2019 01 |  | základní |  | 0 | 0 | 0 | 0.18 | 2.155 | 4 | K | 2 |  |  |  | ROZPOCET | 0 | 0 | 0 | 0 | 0 | 1 | 0 | 4 | 1243539542
| VV |  | "Výtah" | [14 empty] | VV | 2 | 1 | True | 0 | ROZPOCET
| VV |  | 3,46*3,46 |  | 11.972 | [12 empty] | VV | 2 | 2 | True | 1 | ROZPOCET
2 | K | 113107123 | Odstranění podkladu z kameniva drceného tl 300 mm ručně | m2 | 11.972 |  | 0 | CS ÚRS 2019 01 |  | základní |  | 0 | 0 | 0 | 0.44 | 5.2677 | 4 | K | 2 |  |  |  | ROZPOCET | 0 | 0 | 0 | 0 | 0 | 1 | 0 | 4 | 1712803008
| VV |  | "Výtah" | [14 empty] | VV | 2 | 1 | True | 0 | ROZPOCET
| VV |  | 3,46*3,46 |  | 11.972 | [12 empty] | VV | 2 | 2 | True | 1 | ROZPOCET
3 | K | 113204111 | Vytrhání obrub záhonových | m | 6.92 |  | 0 | CS ÚRS 2019 01 |  | základní |  | 0 | 0 | 0 | 0.04 | 0.2768 | 4 | K | 2 |  |  |  | ROZPOCET | 0 | 0 | 0 | 0 | 0 | 1 | 0 | 4 | -2039555900
| VV |  | "Výtah" | [14 empty] | VV | 2 | 1 | True | 0 | ROZPOCET
| VV |  | 3,46*2 |  | 6.92 | [12 empty] | VV | 2 | 2 | True | 1 | ROZPOCET
4 | K | 122201101 | Odkopávky a prokopávky nezapažené v hornině tř. 3 objem do 100 m3 | m3 | 24.276 |  | 0 | CS ÚRS 2019 01 |  | základní |  | 0 | 0 | 0 | 0 | 0 | 4 | K | 2 |  |  |  | ROZPOCET | 0 | 0 | 0 | 0 | 0 | 1 | 0 | 4 | 1339311979
| VV |  | "Odkop pro výtahovou šachtu" | [14 empty] | VV | 2 | 1 | True | 0 | ROZPOCET
| VV |  | 3,4*3,4*2,1 |  | 24.276 | [12 empty] | VV | 2 | 2 | True | 1 | ROZPOCET
5 | K | 122201109 | Příplatek za lepivost u odkopávek v hornině tř. 1 až 3 | m3 | 24.276 |  | 0 | CS ÚRS 2019 01 |  | základní |  | 0 | 0 | 0 | 0 | 0 | 4 | K | 2 |  |  |  | ROZPOCET | 0 | 0 | 0 | 0 | 0 | 1 | 0 | 4 | 1874972554
6 | K | 122201R01 | Příplatek za ruční odkop v hornině tř. 1 až 3 | m3 | 24.276 |  | 0 |  |  | základní |  | 0 | 0 | 0 | 0 | 0 | 4 | K | 2 |  |  |  | ROZPOCET | 0 | 0 | 0 | 0 | 0 | 1 | 0 | 4 | -2145619697
7 | K | 113106171 | Rozebrání dlažeb vozovek ze zámkové dlažby s ložem z kameniva ručně | m2 | 11.972 |  | 0 | CS ÚRS 2019 01 |  | základní |  | 0 | 0 | 0 | 0.295 | 3.5317 | 4 | K | 2 |  |  |  | ROZPOCET | 0 | 0 | 0 | 0 | 0 | 1 | 0 | 4 | -1293340656
| VV |  | "Výkop pro výtah, dlažba bude sloužit jako rezervení po čac výstavby - předláždění" | [14 empty] | VV | 2 | 1 | True | 0 | ROZPOCET
| VV |  | 3,46*3,46 |  | 11.972 | [12 empty] | VV | 2 | 2 | True | 1 | ROZPOCET
8 | K | 162201211 | Vodorovné přemístění výkopku z horniny tř. 1 až 4 stavebním kolečkem do 10 m | m3 | 27.166 |  | 0 | CS ÚRS 2019 01 |  | základní |  | 0 | 0 | 0 | 0 | 0 | 4 | K | 2 |  |  |  | ROZPOCET | 0 | 0 | 0 | 0 | 0 | 1 | 0 | 4 | 2087359081
| VV |  | "uložení na meziskládku, dovoz tam a zpět - 2x.i dlažba" 2*12,958+1,25 |  | 27.166 | [12 empty] | VV | 2 | 2 | True | 1 | ROZPOCET
9 | K | 162201219 | Příplatek k vodorovnému přemístění výkopku z horniny tř. 1 až 4 stavebním kolečkem ZKD 10 m | m3 | 271.66 |  | 0 | CS ÚRS 2019 01 |  | základní |  | 0 | 0 | 0 | 0 | 0 | 4 | K | 2 |  |  |  | ROZPOCET | 0 | 0 | 0 | 0 | 0 | 1 | 0 | 4 | 759082337
| VV |  | 10*27,166 |  | 271.66 | [12 empty] | VV | 2 | 2 | True | 1 | ROZPOCET
10 | K | 162701105 | Vodorovné přemístění do 10000 m výkopku/sypaniny z horniny tř. 1 až 4 | m3 | 11.689 |  | 0 | CS ÚRS 2019 01 |  | základní |  | 0 | 0 | 0 | 0 | 0 | 4 | K | 2 |  |  |  | ROZPOCET | 0 | 0 | 0 | 0 | 0 | 1 | 0 | 4 | 306742329
| VV |  | 2,3*2,1*2,2*1,1 |  | 11.689 | [12 empty] | VV | 2 | 2 | True | 1 | ROZPOCET
11 | K | 162701109 | Příplatek k vodorovnému přemístění výkopku/sypaniny z horniny tř. 1 až 4 ZKD 1000 m přes 10000 m | m3 | 233.78 |  | 0 | CS ÚRS 2019 01 |  | základní |  | 0 | 0 | 0 | 0 | 0 | 4 | K | 2 |  |  |  | ROZPOCET | 0 | 0 | 0 | 0 | 0 | 1 | 0 | 4 | 2012152252
| VV |  | 20*11,689 |  | 233.78 | [12 empty] | VV | 2 | 2 | True | 1 | ROZPOCET
12 | K | 171201211 | Poplatek za uložení stavebního odpadu - zeminy a kameniva na skládce | t | 1 |  | 0 | CS ÚRS 2019 01 |  | základní |  | 0 | 0 | 0 | 0 | 0 | 4 | K | 2 |  |  |  | ROZPOCET | 0 | 0 | 0 | 0 | 0 | 1 | 0 | 4 | -1836958583
13 | K | 174101101 | Zásyp jam, šachet rýh nebo kolem objektů sypaninou se zhutněním | m3 | 12.958 |  | 0 | CS ÚRS 2019 01 |  | základní |  | 0 | 0 | 0 | 0 | 0 | 4 | K | 2 |  |  |  | ROZPOCET | 0 | 0 | 0 | 0 | 0 | 1 | 0 | 4 | -1705818477
| VV |  | 24,2736-(2,3*2,2*2,1)-2,76*0,25 |  | 12.958 | [12 empty] | VV | 2 | 2 | True | 1 | ROZPOCET
| D | 2 | Zakládání |  |  |  | 0 |  |  |  |  | 0 |  | 21.9233 |  | 0 | 1 | D | 1 |  |  |  | ROZPOCET | [6 empty] | 0
14 | K | 273321511 | Základové desky ze ŽB bez zvýšených nároků na prostředí tř. C 25/30 | m3 | 1.466 |  | 0 | CS ÚRS 2019 01 |  | základní |  | 0 | 2.4533 | 3.5965 | 0 | 0 | 4 | K | 2 |  |  |  | ROZPOCET | 0 | 0 | 0 | 0 | 0 | 1 | 0 | 4 | -405744142
| VV |  | "Výtah - základová deska" | [14 empty] | VV | 2 | 1 | True | 0 | ROZPOCET
| VV |  | 2,125*2,3*0,3 |  | 1.466 | [12 empty] | VV | 2 | 2 | True | 1 | ROZPOCET
15 | K | 274321511 | Základové pasy ze ŽB bez zvýšených nároků na prostředí tř. C 25/30 | m3 | 7.355 |  | 0 | CS ÚRS 2019 01 |  | základní |  | 0 | 2.4533 | 18.0439 | 0 | 0 | 4 | K | 2 |  |  |  | ROZPOCET | 0 | 0 | 0 | 0 | 0 | 1 | 0 | 4 | 113076509
| VV |  | "Výtah základy" | [14 empty] | VV | 2 | 1 | True | 0 | ROZPOCET
| VV |  | 5 |  | 5 | [12 empty] | VV | 2 | 2 | True | 0 | ROZPOCET
| VV |  | 2,3*0,5*2*0,6+1,625*0,5*2*0,6 |  | 2.355 | [12 empty] | VV | 2 | 2 | True | 0 | ROZPOCET
| VV |  | Součet |  | 7.355 | [12 empty] | VV | 2 | 4 | True | 1 | ROZPOCET
16 | K | 273362021 | Výztuž základových desek svařovanými sítěmi Kari | t | 0.072 |  | 0 | CS ÚRS 2019 01 |  | základní |  | 0 | 1.0628 | 0.076519 | 0 | 0 | 4 | K | 2 |  |  |  | ROZPOCET | 0 | 0 | 0 | 0 | 0 | 1 | 0 | 4 | 886498190
| VV |  | "Výztuž základové desky dojezdu výtahu - Základy TVAR" 64,56/1000 |  | 0.065 | [12 empty] | VV | 2 | 2 | True | 0 | ROZPOCET
| VV |  | "Prořez 10%" 0,065*1,1 |  | 0.072 | [12 empty] | VV | 2 | 2 | True | 1 | ROZPOCET
17 | K | 274361321 | Výztuž základových pásů betonářskou ocelí 11 373 (EZ) | t | 0.082 |  | 0 | CS ÚRS 2019 01 |  | základní |  | 0 | 1.0592 | 0.086852 | 0 | 0 | 4 | K | 2 |  |  |  | ROZPOCET | 0 | 0 | 0 | 0 | 0 | 1 | 0 | 4 | 985120651
| VV |  | "Pás 35 kg/m3" 2,355*35/1000 |  | 0.082 | [12 empty] | VV | 2 | 2 | True | 1 | ROZPOCET
18 | K | 274351121 | Zřízení bednění základových pasů rovného | m2 | 44.42 |  | 0 | CS ÚRS 2019 01 |  | základní |  | 0 | 0.00269 | 0.11949 | 0 | 0 | 4 | K | 2 |  |  |  | ROZPOCET | 0 | 0 | 0 | 0 | 0 | 1 | 0 | 4 | -446780639
| VV |  | "Výtah základy " | [14 empty] | VV | 2 | 1 | True | 0 | ROZPOCET
| VV |  | 35 |  | 35 | [12 empty] | VV | 2 | 2 | True | 0 | ROZPOCET
| VV |  | 2,3*0,6*2*2+1,625*0,6*2*2 |  | 9.42 | [12 empty] | VV | 2 | 2 | True | 0 | ROZPOCET
| VV |  | Součet |  | 44.42 | [12 empty] | VV | 2 | 4 | True | 1 | ROZPOCET
19 | K | 274351122 | Odstranění bednění základových pasů rovného | m2 | 44.42 |  | 0 | CS ÚRS 2019 01 |  | základní |  | 0 | 0 | 0 | 0 | 0 | 4 | K | 2 |  |  |  | ROZPOCET | 0 | 0 | 0 | 0 | 0 | 1 | 0 | 4 | 1944721910
| VV |  | "Výtah základy " | [14 empty] | VV | 2 | 1 | True | 0 | ROZPOCET
| VV |  | 35 |  | 35 | [12 empty] | VV | 2 | 2 | True | 0 | ROZPOCET
| VV |  | 2,3*0,6*2*2+1,625*0,6*2*2 |  | 9.42 | [12 empty] | VV | 2 | 2 | True | 0 | ROZPOCET
| VV |  | Součet |  | 44.42 | [12 empty] | VV | 2 | 4 | True | 1 | ROZPOCET
| D | 3 | Svislé a kompletní konstrukce |  |  |  | 0 |  |  |  |  | 0 |  | 137.4542 |  | 0 | 1 | D | 1 |  |  |  | ROZPOCET | [6 empty] | 0
20 | K | 310239211 | Zazdívka otvorů pl do 4 m2 ve zdivu nadzákladovém cihlami pálenými na MVC | m3 | 4.883 |  | 0 | CS ÚRS 2019 01 |  | základní |  | 0 | 1.8775 | 9.1678 | 0 | 0 | 4 | K | 2 |  |  |  | ROZPOCET | 0 | 0 | 0 | 0 | 0 | 1 | 0 | 4 | 1440831260
| VV |  | "3.NP, okna 62" 1,4*2,25*0,6*2 |  | 3.78 | [12 empty] | VV | 2 | 2 | True | 0 | ROZPOCET
| VV |  | " 1.NP - zadní východ" 0,46*2,85*0,45+0,4*0,45*2,85 |  | 1.103 | [12 empty] | VV | 2 | 2 | True | 0 | ROZPOCET
| VV |  | Mezisoučet |  | 4.883 | [12 empty] | VV | 2 | 3 | True | 1 | ROZPOCET
21 | K | 311234111 | Zdivo jednovrstvé z cihel děrovaných do P10 na maltu M5 tl 440 mm | m2 | 5.7 |  | 0 | CS ÚRS 2019 01 |  | základní |  | 0 | 0.34328 | 1.9567 | 0 | 0 | 4 | K | 2 |  |  |  | ROZPOCET | 0 | 0 | 0 | 0 | 0 | 1 | 0 | 4 | 51410557
| VV |  | "zazdění otvoru 1.NP - tělocvična" 2*2,85 |  | 5.7 | [12 empty] | VV | 2 | 2 | True | 1 | ROZPOCET
22 | K | 311234221 | Zdivo jednovrstvé z cihel děrovaných do P10 na maltu M10 tl 200 mm | m2 | 13.838 |  | 0 | CS ÚRS 2019 01 |  | základní |  | 0 | 0.16719 | 2.3136 | 0 | 0 | 4 | K | 2 |  |  |  | ROZPOCET | 0 | 0 | 0 | 0 | 0 | 1 | 0 | 4 | 1425553652
| VV |  | " Příčka 2.NP" 3,7*3,4*1,1 |  | 13.838 | [12 empty] | VV | 2 | 2 | True | 1 | ROZPOCET
23 | K | 311235131 | Zdivo jednovrstvé z cihel broušenýchdo P10 na tenkovrstvou maltu tl 240 mm | m2 | 81.351 |  | 0 | CS ÚRS 2019 01 |  | základní |  | 0 | 0.22158 | 18.0258 | 0 | 0 | 4 | K | 2 |  |  |  | ROZPOCET | 0 | 0 | 0 | 0 | 0 | 1 | 0 | 4 | -2136196144
| VV |  | "D.1.1.3.4 PŮDORYS 3.NP.pdf, tl. zdiva 225mm" | [14 empty] | VV | 2 | 1 | True | 0 | ROZPOCET
| VV |  | 8,28*3*3,275 |  | 81.351 | [12 empty] | VV | 2 | 2 | True | 1 | ROZPOCET
24 | K | 311235121 | Zdivo jednovrstvé z cihel broušených do P10 na tenkovrstvou maltu tl 200 mm | m2 | 11.626 |  | 0 | CS ÚRS 2019 01 |  | základní |  | 0 | 0.13709 | 1.5938 | 0 | 0 | 4 | K | 2 |  |  |  | ROZPOCET | 0 | 0 | 0 | 0 | 0 | 1 | 0 | 4 | -1148891359
| VV |  | "D.1.1.3.4 PŮDORYS 3.NP.pdf, tl. zdiva 200mm" | [14 empty] | VV | 2 | 1 | True | 0 | ROZPOCET
| VV |  | 3,55*3,275 |  | 11.626 | [12 empty] | VV | 2 | 2 | True | 1 | ROZPOCET
25 | K | 311235111 | Zdivo jednovrstvé z cihel broušených přes P10 do P15 na tenkovrstvou maltu tl 175 mm | m2 | 72.289 |  | 0 | CS ÚRS 2019 01 |  | základní |  | 0 | 0.14561 | 10.526 | 0 | 0 | 4 | K | 2 |  |  |  | ROZPOCET | 0 | 0 | 0 | 0 | 0 | 1 | 0 | 4 | 1167227397
| VV |  | "D.1.1.3.4 PŮDORYS 3.NP.pdf | [14 empty] | VV | 2 | 1 | True | 0 | ROZPOCET
| VV |  | (18,215+6,325)*3,275 |  | 80.369 | [12 empty] | VV | 2 | 2 | True | 0 | ROZPOCET
| VV |  | "odečet otvorů" -(1*2,02*4) |  | -8.08 | [12 empty] | VV | 2 | 2 | True | 0 | ROZPOCET
| VV |  | Součet |  | 72.289 | [12 empty] | VV | 2 | 4 | True | 1 | ROZPOCET
26 | K | 311235145 | Zdivo jednovrstvé z cihel broušených přes P10 do P15 na tenkovrstvou maltu tl 250 mm | m2 | 106.22 |  | 0 | CS ÚRS 2019 01 |  | základní |  | 0 | 0.18085 | 19.2099 | 0 | 0 | 4 | K | 2 |  |  |  | ROZPOCET | 0 | 0 | 0 | 0 | 0 | 1 | 0 | 4 | -710091218
| VV |  | (3,8+7,3+11,5)*4,7 |  | 106.22 | [12 empty] | VV | 2 | 2 | True | 1 | ROZPOCET
27 | K | 342244111 | Příčka z cihel děrovaných do P10 na maltu M5 tloušťky 115 mm | m2 | 126.106 |  | 0 | CS ÚRS 2019 01 |  | základní |  | 0 | 0.11549 | 14.564 | 0 | 0 | 4 | K | 2 |  |  |  | ROZPOCET | 0 | 0 | 0 | 0 | 0 | 1 | 0 | 4 | 1700285750
| VV |  | "D.1.1.3.4 PŮDORYS 3.NP.pdf | [14 empty] | VV | 2 | 1 | True | 0 | ROZPOCET
| VV |  | (1,72+0,25+7,42+1,5+1,4+1,6+1,65+1,85+3,25+1,4+8,13+1,04*2+2,7+1,5+2,54*4)*3,275 |  | 152.648 | [12 empty] | VV | 2 | 2 | True | 0 | ROZPOCET
| VV |  | "odečet otvorů" -(0,9*2,02*5+0,8*2,02*1+0,7*2,02*4+1*2,02*1+1,7*2,4*2) |  | -26.542 | [12 empty] | VV | 2 | 2 | True | 0 | ROZPOCET
| VV |  | Součet |  | 126.106 | [12 empty] | VV | 2 | 4 | True | 1 | ROZPOCET
28 | K | 342244121 | Příčka z cihel děrovaných do P10 na maltu M5 tloušťky 140 mm | m2 | 36.979 |  | 0 | CS ÚRS 2019 01 |  | základní |  | 0 | 0.11439 | 4.23 | 0 | 0 | 4 | K | 2 |  |  |  | ROZPOCET | 0 | 0 | 0 | 0 | 0 | 1 | 0 | 4 | 178425687
| VV |  | 12,525*3,275-(1*2,02*2) |  | 36.979 | [12 empty] | VV | 2 | 2 | True | 1 | ROZPOCET
29 | K | 317168011 | Překlad keramický plochý š 115 mm dl 1000 mm | kus | 5 |  | 0 | CS ÚRS 2019 01 |  | základní |  | 0 | 0.01794 | 0.0897 | 0 | 0 | 4 | K | 2 |  |  |  | ROZPOCET | 0 | 0 | 0 | 0 | 0 | 1 | 0 | 4 | -1943131950
| VV |  | "STROP nad 3.NP - TVAR" 5 |  | 5 | [12 empty] | VV | 2 | 2 | True | 1 | ROZPOCET
30 | K | 317168012 | Překlad keramický plochý š 115 mm dl 1250 mm | kus | 6 |  | 0 | CS ÚRS 2019 01 |  | základní |  | 0 | 0.02278 | 0.13668 | 0 | 0 | 4 | K | 2 |  |  |  | ROZPOCET | 0 | 0 | 0 | 0 | 0 | 1 | 0 | 4 | -1037273353
| VV |  | "STROP nad 3.NP - TVAR" 6 |  | 6 | [12 empty] | VV | 2 | 2 | True | 1 | ROZPOCET
31 | K | 317168022 | Překlad keramický plochý š 145 mm dl 1250 mm | kus | 6 |  | 0 | CS ÚRS 2019 01 |  | základní |  | 0 | 0.02693 | 0.16158 | 0 | 0 | 4 | K | 2 |  |  |  | ROZPOCET | 0 | 0 | 0 | 0 | 0 | 1 | 0 | 4 | -1579557404
| VV |  | "STROP nad 3.NP - TVAR" 6 |  | 6 | [12 empty] | VV | 2 | 2 | True | 1 | ROZPOCET
32 | K | 317168013 | Překlad keramický plochý š 115 mm dl 1500 mm | kus | 2 |  | 0 | CS ÚRS 2019 01 |  | základní |  | 0 | 0.02711 | 0.05422 | 0 | 0 | 4 | K | 2 |  |  |  | ROZPOCET | 0 | 0 | 0 | 0 | 0 | 1 | 0 | 4 | -1011144362
33 | K | 317168053 | Překlad keramický vysoký v 238 mm dl 1500 mm | kus | 16 |  | 0 | CS ÚRS 2019 01 |  | základní |  | 0 | 0.05455 | 0.8728 | 0 | 0 | 4 | K | 2 |  |  |  | ROZPOCET | 0 | 0 | 0 | 0 | 0 | 1 | 0 | 4 | 609524138
| VV |  | "Strop 2.NP - TVAR, výtahový šachta/stávající budova" 8 |  | 8 | [12 empty] | VV | 2 | 2 | True | 0 | ROZPOCET
| VV |  | "Strop 1.NP - TVAR, výtahová šachta/stávající budova" 8 |  | 8 | [12 empty] | VV | 2 | 2 | True | 0 | ROZPOCET
| VV |  | Součet |  | 16 | [12 empty] | VV | 2 | 4 | True | 1 | ROZPOCET
34 | K | 279113153 | Základová zeď tl do 250 mm z tvárnic ztraceného bednění včetně výplně z betonu tř. C 25/30 | m2 | 88.57 |  | 0 | CS ÚRS 2019 01 |  | základní |  | 0 | 0.58443 | 51.763 | 0 | 0 | 4 | K | 2 |  |  |  | ROZPOCET | 0 | 0 | 0 | 0 | 0 | 1 | 0 | 4 | -436222071
| VV |  | "Výtahová šachta" | [14 empty] | VV | 2 | 1 | True | 0 | ROZPOCET
| VV |  | (2,3*2+1,625*2)*12,2-(1,2*2*3) |  | 88.57 | [12 empty] | VV | 2 | 2 | True | 1 | ROZPOCET
35 | K | 311361821 | Výztuž nosných zdí betonářskou ocelí 10 505 | t | 2.605 |  | 0 | CS ÚRS 2019 01 |  | základní |  | 0 | 1.0488 | 2.7322 | 0 | 0 | 4 | K | 2 |  |  |  | ROZPOCET | 0 | 0 | 0 | 0 | 0 | 1 | 0 | 4 | 874780930
| VV |  | "Výztuž výtahové šachty - základy TVAR" 2367,77/1000 |  | 2.368 | [12 empty] | VV | 2 | 2 | True | 0 | ROZPOCET
| VV |  | 2,368*1,1 |  | 2.605 | [12 empty] | VV | 2 | 2 | True | 1 | ROZPOCET
36 | K | 342291111 | Ukotvení příček montážní polyuretanovou pěnou tl příčky do 100 mm | m | 215 |  | 0 | CS ÚRS 2019 01 |  | základní |  | 0 | 8e-05 | 0.0172 | 0 | 0 | 4 | K | 2 |  |  |  | ROZPOCET | 0 | 0 | 0 | 0 | 0 | 1 | 0 | 4 | -1574565998
37 | K | 342291112 | Ukotvení příček montážní polyuretanovou pěnou tl příčky přes 100 mm | m | 328 |  | 0 | CS ÚRS 2019 01 |  | základní |  | 0 | 0.00012 | 0.03936 | 0 | 0 | 4 | K | 2 |  |  |  | ROZPOCET | 0 | 0 | 0 | 0 | 0 | 1 | 0 | 4 | 1089340912
| D | 4 | Vodorovné konstrukce |  |  |  | 0 |  |  |  |  | 0 |  | 45.0175 |  | 0 | 1 | D | 1 |  |  |  | ROZPOCET | [6 empty] | 0
38 | K | 411121121 | Montáž prefabrikovaných ŽB stropů ze stropních panelů š 1200 mm dl do 3800 mm | kus | 15 |  | 0 | CS ÚRS 2019 01 |  | základní |  | 0 | 0.08642 | 1.2963 | 0 | 0 | 4 | K | 2 |  |  |  | ROZPOCET | 0 | 0 | 0 | 0 | 0 | 1 | 0 | 4 | -321489268
| VV |  | "Strop nad 2.NP" 5*3 |  | 15 | [12 empty] | VV | 2 | 2 | True | 1 | ROZPOCET
39 | K | 411R02 | Montáž prefabrikovaných ŽB stropů ze stropních panelů - atyp | kus | 2 |  | 0 |  |  | základní |  | 0 | 0.08642 | 0.17284 | 0 | 0 | 4 | K | 2 |  |  |  | ROZPOCET | 0 | 0 | 0 | 0 | 0 | 1 | 0 | 4 | 64069463
40 | M | 593R01 | panel stropní předpjatý | m | 54.3 |  | 0 | CS ÚRS 2019 01 |  | základní |  | 0 | 0.413 | 22.4259 | 0 | 0 | 8 | M | 2 |  |  |  | ROZPOCET | 0 | 0 | 0 | 0 | 0 | 1 | 0 | 4 | -561228169
| VV |  | "Strop 2.NP" 3*15+3+6,3 |  | 54.3 | [12 empty] | VV | 2 | 2 | True | 1 | ROZPOCET
41 | K | 413321414 | Nosníky ze ŽB tř. C 25/30 | m3 | 0.265 |  | 0 | CS ÚRS 2019 01 |  | základní |  | 0 | 2.4534 | 0.65014 | 0 | 0 | 4 | K | 2 |  |  |  | ROZPOCET | 0 | 0 | 0 | 0 | 0 | 1 | 0 | 4 | 890441486
| VV |  | "Schodiště" 0,4*0,21*3,15 |  | 0.265 | [12 empty] | VV | 2 | 2 | True | 1 | ROZPOCET
42 | K | 413351121 | Zřízení bednění nosníků a průvlaků bez podpěrné kce výšky přes 100 cm | m2 | 3.182 |  | 0 | CS ÚRS 2019 01 |  | základní |  | 0 | 0.00465 | 0.014796 | 0 | 0 | 4 | K | 2 |  |  |  | ROZPOCET | 0 | 0 | 0 | 0 | 0 | 1 | 0 | 4 | 175380833
| VV |  | (0,4*2+0,21)*3,15 |  | 3.182 | [12 empty] | VV | 2 | 2 | True | 1 | ROZPOCET
43 | K | 413351122 | Odstranění bednění nosníků a průvlaků bez podpěrné kce výšky přes 100 cm | m2 | 3.182 |  | 0 | CS ÚRS 2019 01 |  | základní |  | 0 | 0 | 0 | 0 | 0 | 4 | K | 2 |  |  |  | ROZPOCET | 0 | 0 | 0 | 0 | 0 | 1 | 0 | 4 | -60062845
44 | K | 413352115 | Zřízení podpěrné konstrukce nosníků výšky podepření do 4 m pro nosník výšky přes 100 cm | m2 | 3.182 |  | 0 | CS ÚRS 2019 01 |  | základní |  | 0 | 0.00161 | 0.005123 | 0 | 0 | 4 | K | 2 |  |  |  | ROZPOCET | 0 | 0 | 0 | 0 | 0 | 1 | 0 | 4 | 1412666110
45 | K | 413352116 | Odstranění podpěrné konstrukce nosníků výšky podepření do 4 m pro nosník výšky přes 100 cm | m2 | 3.182 |  | 0 | CS ÚRS 2019 01 |  | základní |  | 0 | 0 | 0 | 0 | 0 | 4 | K | 2 |  |  |  | ROZPOCET | 0 | 0 | 0 | 0 | 0 | 1 | 0 | 4 | -1231881452
46 | K | 635211131 | Násyp pod podlahy z perlitu | m3 | 9.092 |  | 0 | CS ÚRS 2019 01 |  | základní |  | 0 | 0.2025 | 1.8411 | 0 | 0 | 4 | K | 2 |  |  |  | ROZPOCET | 0 | 0 | 0 | 0 | 0 | 1 | 0 | 4 | -1067961696
| VV |  | "ST02 - výplň vypl perlitem" (19,766*0,92)/2 |  | 9.092 | [12 empty] | VV | 2 | 2 | True | 1 | ROZPOCET
47 | K | 417111R01 | Betonová patka nad nosnými stěnami | kus | 2 |  | 0 |  |  | základní |  | 0 | 0.131 | 0.262 | 0 | 0 | 4 | K | 2 |  |  |  | ROZPOCET | 0 | 0 | 0 | 0 | 0 | 1 | 0 | 4 | -1064905044
| VV |  | "Nadvlak OSY D-F/1 - včetně bědnění a odbědnění" 2 |  | 2 | [12 empty] | VV | 2 | 2 | True | 1 | ROZPOCET
48 | K | 317171R01 | D+M Spřažení nosníků M12/I180 závitovou tyčí, včetně vyvrtání otvorů | kus | 30 |  | 0 |  |  | základní |  | 0 | 0.00044 | 0.0132 | 0 | 0 | 4 | K | 2 |  |  |  | ROZPOCET | 0 | 0 | 0 | 0 | 0 | 1 | 0 | 4 | -96238427
| VV |  | "1.NP - navrtání a osazení závitových tyčí" 30 |  | 30 | [12 empty] | VV | 2 | 2 | True | 1 | ROZPOCET
49 | K | 317171R02 | D+M Spřažení nosníků M14/I220 závitovou tyčí, včetně vyvrtání otvorů | kus | 16 |  | 0 |  |  | základní |  | 0 | 0.00044 | 0.00704 | 0 | 0 | 4 | K | 2 |  |  |  | ROZPOCET | 0 | 0 | 0 | 0 | 0 | 1 | 0 | 4 | -1795678974
| VV |  | "1.NP - navrtání a osazení závitových tyčí" 16 |  | 16 | [12 empty] | VV | 2 | 2 | True | 1 | ROZPOCET
50 | K | 411111R01 | Betonáž prostoru mezi nosníky | m3 | 0.865 |  | 0 |  |  | základní |  | 0 | 2.3955 | 2.0721 | 0 | 0 | 4 | K | 2 |  |  |  | ROZPOCET | 0 | 0 | 0 | 0 | 0 | 1 | 0 | 4 | -654866309
| VV |  | ((0,243*0,18*2,2)*5+(0,154*0,22*9))*1,1 |  | 0.865 | [12 empty] | VV | 2 | 2 | True | 1 | ROZPOCET
51 | K | 413351121 | Zřízení bednění nosníků a průvlaků bez podpěrné kce výšky přes 100 cm | m2 | 14.56 |  | 0 | CS ÚRS 2019 01 |  | základní |  | 0 | 0.00465 | 0.067704 | 0 | 0 | 4 | K | 2 |  |  |  | ROZPOCET | 0 | 0 | 0 | 0 | 0 | 1 | 0 | 4 | -1554271386
| VV |  | (0,243*2,2+0,22*2,2*2)*5+(0,27*4,5*2+0,243*4,5)*2 |  | 14.56 | [12 empty] | VV | 2 | 2 | True | 1 | ROZPOCET
52 | K | 413351122 | Odstranění bednění nosníků a průvlaků bez podpěrné kce výšky přes 100 cm | m2 | 14.56 |  | 0 | CS ÚRS 2019 01 |  | základní |  | 0 | 0 | 0 | 0 | 0 | 4 | K | 2 |  |  |  | ROZPOCET | 0 | 0 | 0 | 0 | 0 | 1 | 0 | 4 | -1323240018
53 | K | 413352115 | Zřízení podpěrné konstrukce nosníků výšky podepření do 4 m pro nosník výšky přes 100 cm | m2 | 14.56 |  | 0 | CS ÚRS 2019 01 |  | základní |  | 0 | 0.00161 | 0.023442 | 0 | 0 | 4 | K | 2 |  |  |  | ROZPOCET | 0 | 0 | 0 | 0 | 0 | 1 | 0 | 4 | -29748856
54 | K | 413352116 | Odstranění podpěrné konstrukce nosníků výšky podepření do 4 m pro nosník výšky přes 100 cm | m2 | 14.56 |  | 0 | CS ÚRS 2019 01 |  | základní |  | 0 | 0 | 0 | 0 | 0 | 4 | K | 2 |  |  |  | ROZPOCET | 0 | 0 | 0 | 0 | 0 | 1 | 0 | 4 | 998327573
55 | K | 411354259 | Bednění stropů ztracené z hraněných trapézových vln v 92 mm plech pozinkovaný tl 1,0 mm | m2 | 49.421 |  | 0 | CS ÚRS 2019 01 |  | základní |  | 0 | 0.01467 | 0.72501 | 0 | 0 | 4 | K | 2 |  |  |  | ROZPOCET | 0 | 0 | 0 | 0 | 0 | 1 | 0 | 4 | 1718069209
| VV |  | "Strop 3.NP" | [14 empty] | VV | 2 | 1 | True | 0 | ROZPOCET
| VV |  | " BTR93 tl. 1,0mm, 1080x3550 - 6ks" 6*1,08*3,55 |  | 23.004 | [12 empty] | VV | 2 | 2 | True | 0 | ROZPOCET
| VV |  | "BTR92, tl. 1,0mm, 1080x2900 - 7ks" 7*1,08*2,9 |  | 21.924 | [12 empty] | VV | 2 | 2 | True | 0 | ROZPOCET
| VV |  | Mezisoučet |  | 44.928 | [12 empty] | VV | 2 | 3 | True | 0 | ROZPOCET
| VV |  | "Prořez 10%" 44,928*1,1 |  | 49.421 | [12 empty] | VV | 2 | 2 | True | 1 | ROZPOCET
56 | K | 411354331 | Zřízení podpěrné konstrukce stropů výšky do 6 m tl do 15 cm | m2 | 49.421 |  | 0 | CS ÚRS 2019 01 |  | základní |  | 0 | 0.00084 | 0.041514 | 0 | 0 | 4 | K | 2 |  |  |  | ROZPOCET | 0 | 0 | 0 | 0 | 0 | 1 | 0 | 4 | 919714422
57 | K | 411354332 | Odstranění podpěrné konstrukce stropů výšky do 6 m tl do 15 cm | m2 | 49.421 |  | 0 | CS ÚRS 2019 01 |  | základní |  | 0 | 0 | 0 | 0 | 0 | 4 | K | 2 |  |  |  | ROZPOCET | 0 | 0 | 0 | 0 | 0 | 1 | 0 | 4 | -2084218256
58 | K | 411315R1 | Příplatek k ztracenému bednění stropů za lože z MC | m2 | 0.593 |  | 0 |  |  | základní |  | 0 | 0.0109 | 0.0064637 | 0 | 0 | 4 | K | 2 |  |  |  | ROZPOCET | 0 | 0 | 0 | 0 | 0 | 1 | 0 | 4 | 513505701
| VV |  | "TP02 - nad schodištěm" 3,15*6,275*0,03 |  | 0.593 | [12 empty] | VV | 2 | 2 | True | 1 | ROZPOCET
59 | K | 430321414 | Schodišťová konstrukce a rampa ze ŽB tř. C 25/30 | m3 | 4.706 |  | 0 | CS ÚRS 2019 01 |  | základní |  | 0 | 2.4534 | 11.5456 | 0 | 0 | 4 | K | 2 |  |  |  | ROZPOCET | 0 | 0 | 0 | 0 | 0 | 1 | 0 | 4 | -513847325
| VV |  | ((3,8*0,18)+(0,024*1,475*12)+(0,28*0,21*1,475)+(3,2*0,2*3,15)+(0,024*1,475*11)+(0,21*0,21*1,475)+(3,4*0,18))*1,1 |  | 4.706 | [12 empty] | VV | 2 | 2 | True | 1 | ROZPOCET
60 | K | 430361321 | Výztuž schodišťové konstrukce a rampy betonářskou ocelí 11 373 | t | 0.661 |  | 0 | CS ÚRS 2019 01 |  | základní |  | 0 | 1.0389 | 0.68669 | 0 | 0 | 4 | K | 2 |  |  |  | ROZPOCET | 0 | 0 | 0 | 0 | 0 | 1 | 0 | 4 | 1722515945
| VV |  | "dle D.1.2.4.5" (600,5*1,1)/1000 |  | 0.661 | [12 empty] | VV | 2 | 2 | True | 1 | ROZPOCET
61 | K | 431351121 | Zřízení bednění podest schodišť a ramp přímočarých v do 4 m | m2 | 33.269 |  | 0 | CS ÚRS 2019 01 |  | základní |  | 0 | 0.01282 | 0.42651 | 0 | 0 | 4 | K | 2 |  |  |  | ROZPOCET | 0 | 0 | 0 | 0 | 0 | 1 | 0 | 4 | 1765347691
| VV |  | ((3,115*3,15*2)+(1,475*3,8)+(3,4*1,475))*1,1 |  | 33.269 | [12 empty] | VV | 2 | 2 | True | 1 | ROZPOCET
62 | K | 431351122 | Odstranění bednění podest schodišť a ramp přímočarých v do 4 m | m2 | 33.269 |  | 0 | CS ÚRS 2019 01 |  | základní |  | 0 | 0 | 0 | 0 | 0 | 4 | K | 2 |  |  |  | ROZPOCET | 0 | 0 | 0 | 0 | 0 | 1 | 0 | 4 | -277098516
63 | K | 434351141 | Zřízení bednění stupňů přímočarých schodišť | m2 | 15.15 |  | 0 | CS ÚRS 2019 01 |  | základní |  | 0 | 0.00658 | 0.099687 | 0 | 0 | 4 | K | 2 |  |  |  | ROZPOCET | 0 | 0 | 0 | 0 | 0 | 1 | 0 | 4 | -992008353
| VV |  | (1,475*0,275*24+1,1475*0,153*23)*1,1 |  | 15.15 | [12 empty] | VV | 2 | 2 | True | 1 | ROZPOCET
64 | K | 434351142 | Odstranění bednění stupňů přímočarých schodišť | m2 | 15.15 |  | 0 | CS ÚRS 2019 01 |  | základní |  | 0 | 0 | 0 | 0 | 0 | 4 | K | 2 |  |  |  | ROZPOCET | 0 | 0 | 0 | 0 | 0 | 1 | 0 | 4 | -1856954315
65 | K | 435R01 | Odkrytí a stanovéní dimenze stávajícího průvlaku schodišťového ramene, oveření únostnosti pro nové nástupní rameno do 3.NP. | kpl | 1 |  | 0 |  |  | základní |  | 0 | 0.03339 | 0.03339 | 0 | 0 | 4 | K | 2 |  |  |  | ROZPOCET | 0 | 0 | 0 | 0 | 0 | 1 | 0 | 4 | 1886471300
66 | K | 411324444 | Stropy deskové ze ŽB pohledového tř. C 25/30 | m3 | 1.012 |  | 0 | CS ÚRS 2019 01 |  | základní |  | 0 | 2.4534 | 2.4829 | 0 | 0 | 4 | K | 2 |  |  |  | ROZPOCET | 0 | 0 | 0 | 0 | 0 | 1 | 0 | 4 | -1748811759
| VV |  | "Výtahová šachta - ST02" | [14 empty] | VV | 2 | 1 | True | 0 | ROZPOCET
| VV |  | 2,3*2,2*0,2 |  | 1.012 | [12 empty] | VV | 2 | 2 | True | 1 | ROZPOCET
67 | K | 411351011 | Zřízení bednění stropů deskových tl do 25 cm bez podpěrné kce | m2 | 6.919 |  | 0 | CS ÚRS 2019 01 |  | základní |  | 0 | 0.00533 | 0.036878 | 0 | 0 | 4 | K | 2 |  |  |  | ROZPOCET | 0 | 0 | 0 | 0 | 0 | 1 | 0 | 4 | -810649314
| VV |  | "Výtah ST02" | [14 empty] | VV | 2 | 1 | True | 0 | ROZPOCET
| VV |  | 2,3*2,2*2,3*0,25*2+2,2*0,25*2 |  | 6.919 | [12 empty] | VV | 2 | 2 | True | 1 | ROZPOCET
68 | K | 411351012 | Odstranění bednění stropů deskových tl do 25 cm bez podpěrné kce | m2 | 6.919 |  | 0 | CS ÚRS 2019 01 |  | základní |  | 0 | 0 | 0 | 0 | 0 | 4 | K | 2 |  |  |  | ROZPOCET | 0 | 0 | 0 | 0 | 0 | 1 | 0 | 4 | 1847760097
69 | K | 411354333 | Zřízení podpěrné konstrukce stropů výšky do 6 m tl do 25 cm | m2 | 5.06 |  | 0 | CS ÚRS 2019 01 |  | základní |  | 0 | 0.00092 | 0.0046552 | 0 | 0 | 4 | K | 2 |  |  |  | ROZPOCET | 0 | 0 | 0 | 0 | 0 | 1 | 0 | 4 | 444890799
| VV |  | 2,3*2,2 |  | 5.06 | [12 empty] | VV | 2 | 2 | True | 1 | ROZPOCET
70 | K | 411354334 | Odstranění podpěrné konstrukce stropů výšky do 6 m tl do 25 cm | m2 | 5.06 |  | 0 | CS ÚRS 2019 01 |  | základní |  | 0 | 0 | 0 | 0 | 0 | 4 | K | 2 |  |  |  | ROZPOCET | 0 | 0 | 0 | 0 | 0 | 1 | 0 | 4 | 1008357797
71 | K | 411362021 | Výztuž stropů svařovanými sítěmi Kari | t | 0.072 |  | 0 | CS ÚRS 2019 01 |  | základní |  | 0 | 1.0628 | 0.076519 | 0 | 0 | 4 | K | 2 |  |  |  | ROZPOCET | 0 | 0 | 0 | 0 | 0 | 1 | 0 | 4 | -1215187573
| VV |  | "Výztuž stropní desky horní přejezd - Základy TVAR" 64,56/1000 |  | 0.065 | [12 empty] | VV | 2 | 2 | True | 0 | ROZPOCET
| VV |  | "Prořez 10%" 0,065*1,1 |  | 0.072 | [12 empty] | VV | 2 | 2 | True | 1 | ROZPOCET
| D | 5 | Komunikace pozemní |  |  |  | 0 |  |  |  |  | 0 |  | 0.48528 |  | 0 | 1 | D | 1 |  |  |  | ROZPOCET | [6 empty] | 0
72 | K | 564211111 | Podklad nebo podsyp ze štěrkopísku ŠP tl 50 mm | m2 | 5.76 |  | 0 | CS ÚRS 2019 01 |  | základní |  | 0 | 0 | 0 | 0 | 0 | 4 | K | 2 |  |  |  | ROZPOCET | 0 | 0 | 0 | 0 | 0 | 1 | 0 | 4 | -145837716
73 | K | 564760111 | Podklad z kameniva hrubého drceného vel. 16-32 mm tl 200 mm | m2 | 5.76 |  | 0 | CS ÚRS 2019 01 |  | základní |  | 0 | 0 | 0 | 0 | 0 | 4 | K | 2 |  |  |  | ROZPOCET | 0 | 0 | 0 | 0 | 0 | 1 | 0 | 4 | 1496420393
74 | K | 596211110 | Kladení zámkové dlažby komunikací pro pěší tl 60 mm skupiny A pl do 50 m2 | m2 | 5.76 |  | 0 | CS ÚRS 2019 01 |  | základní |  | 0 | 0.08425 | 0.48528 | 0 | 0 | 4 | K | 2 |  |  |  | ROZPOCET | 0 | 0 | 0 | 0 | 0 | 1 | 0 | 4 | -669459111
| VV |  | "zámková okolo výtahu - bez dodávky materiálu" 2,3*1,2+1,2*2,5 |  | 5.76 | [12 empty] | VV | 2 | 2 | True | 1 | ROZPOCET
| D | 6 | Úpravy povrchů, podlahy a osazování výplní |  |  |  | 0 |  |  |  |  | 0 |  | 84.9946 |  | 0 | 1 | D | 1 |  |  |  | ROZPOCET | [6 empty] | 0
75 | K | 612315215 | Vápenná hladká omítka malých ploch do 4,0 m2 na stěnách | kus | 2 |  | 0 | CS ÚRS 2019 01 |  | základní |  | 0 | 0.1436 | 0.2872 | 0 | 0 | 4 | K | 2 |  |  |  | ROZPOCET | 0 | 0 | 0 | 0 | 0 | 1 | 0 | 4 | 1832342541
| VV |  | "č.p.62" 2 |  | 2 | [12 empty] | VV | 2 | 2 | True | 1 | ROZPOCET
76 | K | 612341121 | Sádrová nebo vápenosádrová omítka hladká jednovrstvá vnitřních stěn nanášená ručně | m2 | 270.911 |  | 0 | CS ÚRS 2019 01 |  | základní |  | 0 | 0.01103 | 2.9881 | 0 | 0 | 4 | K | 2 |  |  |  | ROZPOCET | 0 | 0 | 0 | 0 | 0 | 1 | 0 | 4 | -2031085620
| VV |  | "SDK" 250,101+20,81 |  | 270.911 | [12 empty] | VV | 2 | 2 | True | 1 | ROZPOCET
77 | K | 611181011 | Příplatek k cenám za každý další 1 mm sádrové stěrky vnitřních rovných stropů | m2 | 270.911 |  | 0 | CS ÚRS 2019 01 |  | základní |  | 0 | 0.0013 | 0.35218 | 0 | 0 | 4 | K | 2 |  |  |  | ROZPOCET | 0 | 0 | 0 | 0 | 0 | 1 | 0 | 4 | 1806581926
78 | K | 612321141 | Vápenocementová omítka štuková dvouvrstvá vnitřních stěn nanášená ručně | m2 | 405.513 |  | 0 | CS ÚRS 2019 01 |  | základní |  | 0 | 0.01838 | 7.4533 | 0 | 0 | 4 | K | 2 |  |  |  | ROZPOCET | 0 | 0 | 0 | 0 | 0 | 1 | 0 | 4 | -695060371
| VV |  | "tl. 150" (12,525*3,275-(1*2,02*2))*2 |  | 73.959 | [12 empty] | VV | 2 | 2 | True | 0 | ROZPOCET
| VV |  | "tl. 175" (18,215*2+6,325)*3,275-(1*2,02*4)*2 |  | 123.863 | [12 empty] | VV | 2 | 2 | True | 0 | ROZPOCET
| VV |  | "tl. 225" 8,28*5*3,275+1,8*3,275-(1,2+0,7)*1,6*4 |  | 129.32 | [12 empty] | VV | 2 | 2 | True | 0 | ROZPOCET
| VV |  | "tl. 200" 3,55*3,275 |  | 11.626 | [12 empty] | VV | 2 | 2 | True | 0 | ROZPOCET
| VV |  | "tl. 100" (1,72+0,25+7,42+1,5+1,4+1,6+1,65+1,85+3,25+1,4+1,04*2+2,7+1,5+2,54*4)*2*0,4 +8,13*2 |  | 47.044 | [12 empty] | VV | 2 | 2 | True | 0 | ROZPOCET
| VV |  | "tl.250" (3,8+7,3)*0,41+1,5*2,5 |  | 8.301 | [12 empty] | VV | 2 | 2 | True | 0 | ROZPOCET
| VV |  | "stěna tělocvična" 2*2,85*2 |  | 11.4 | [12 empty] | VV | 2 | 2 | True | 0 | ROZPOCET
| VV |  | Součet |  | 405.513 | [12 empty] | VV | 2 | 4 | True | 1 | ROZPOCET
79 | K | 612321191 | Příplatek k vápenocementové omítce vnitřních stěn za každých dalších 5 mm tloušťky ručně | m2 | 405.513 |  | 0 | CS ÚRS 2019 01 |  | základní |  | 0 | 0.0079 | 3.2036 | 0 | 0 | 4 | K | 2 |  |  |  | ROZPOCET | 0 | 0 | 0 | 0 | 0 | 1 | 0 | 4 | -1803891223
80 | K | 611321125 | Vápenocementová omítka hladká jednovrstvá vnitřních schodišťových konstrukcí nanášená ručně | m2 | 13.68 |  | 0 | CS ÚRS 2019 01 |  | základní |  | 0 | 0.0154 | 0.21067 | 0 | 0 | 4 | K | 2 |  |  |  | ROZPOCET | 0 | 0 | 0 | 0 | 0 | 1 | 0 | 4 | -1223501229
| VV |  | "ramena schodiště - podhled+boky" | [14 empty] | VV | 2 | 1 | True | 0 | ROZPOCET
| VV |  | 3,8*1,5*2+3,8*0,3*2 |  | 13.68 | [12 empty] | VV | 2 | 2 | True | 1 | ROZPOCET
81 | K | 612131100 | Vápenný postřik vnitřních stěn nanášený ručně | m2 | 541.909 |  | 0 | CS ÚRS 2019 01 |  | základní |  | 0 | 0.0065 | 3.5224 | 0 | 0 | 4 | K | 2 |  |  |  | ROZPOCET | 0 | 0 | 0 | 0 | 0 | 1 | 0 | 4 | 454637034
| VV |  | 122,716+405,513+13,68 |  | 541.909 | [12 empty] | VV | 2 | 2 | True | 1 | ROZPOCET
82 | K | 611111001 | Ubroušení výstupků betonu vnitřních neomítaných stropů po odbednění | m2 | 13.68 |  | 0 | CS ÚRS 2019 01 |  | základní |  | 0 | 0 | 0 | 0 | 0 | 4 | K | 2 |  |  |  | ROZPOCET | 0 | 0 | 0 | 0 | 0 | 1 | 0 | 4 | 503204734
83 | K | 611321145 | Vápenocementová omítka štuková dvouvrstvá vnitřních schodišťových konstrukcí nanášená ručně | m2 | 122.716 |  | 0 | CS ÚRS 2019 01 |  | základní |  | 0 | 0.01838 | 2.2555 | 0 | 0 | 4 | K | 2 |  |  |  | ROZPOCET | 0 | 0 | 0 | 0 | 0 | 1 | 0 | 4 | 1700064138
| VV |  | "stěny" 6,901*(6,3*2+3,2) |  | 109.036 | [12 empty] | VV | 2 | 2 | True | 0 | ROZPOCET
| VV |  | "ramena schodiště - podhled+boky" 3,8*1,5*2+3,8*0,3*2 |  | 13.68 | [12 empty] | VV | 2 | 2 | True | 0 | ROZPOCET
| VV |  | Součet |  | 122.716 | [12 empty] | VV | 2 | 4 | True | 1 | ROZPOCET
84 | K | 611321195 | Příplatek k vápenocementové omítce schodišťových konstrukcí za každých dalších 5 mm tloušťky ručně | m2 | 136.396 |  | 0 | CS ÚRS 2019 01 |  | základní |  | 0 | 0.0079 | 1.0775 | 0 | 0 | 4 | K | 2 |  |  |  | ROZPOCET | 0 | 0 | 0 | 0 | 0 | 1 | 0 | 4 | -330885640
| VV |  | 122,716+13,68 |  | 136.396 | [12 empty] | VV | 2 | 2 | True | 1 | ROZPOCET
85 | K | 621211031 | Montáž kontaktního zateplení vnějších podhledů z polystyrénových desek tl do 160 mm | m2 | 56.672 |  | 0 | CS ÚRS 2019 01 |  | základní |  | 0 | 0.00865 | 0.49021 | 0 | 0 | 4 | K | 2 |  |  |  | ROZPOCET | 0 | 0 | 0 | 0 | 0 | 1 | 0 | 4 | -866402518
| VV |  | "Výtahová šachta S06" | [14 empty] | VV | 2 | 1 | True | 0 | ROZPOCET
| VV |  | 2,2*2,3*11,2 |  | 56.672 | [12 empty] | VV | 2 | 2 | True | 1 | ROZPOCET
86 | M | 28375951 | deska EPS 70 fasádní λ=0,039 tl 140mm | m2 | 57.805 |  | 0 | CS ÚRS 2019 01 |  | základní |  | 0 | 0.00238 | 0.13758 | 0 | 0 | 8 | M | 2 |  |  |  | ROZPOCET | 0 | 0 | 0 | 0 | 0 | 1 | 0 | 4 | -1107795092
| VV |  | 56,672*1,02 'Přepočtené koeficientem množství |  | 57.805 | [12 empty] | VV | 2 | 2 | False | 1 | ROZPOCET
87 | K | 622131121 | Penetrační disperzní nátěr vnějších stěn nanášený ručně | m2 | 322.167 |  | 0 | CS ÚRS 2019 01 |  | základní |  | 0 | 0.00026 | 0.083763 | 0 | 0 | 4 | K | 2 |  |  |  | ROZPOCET | 0 | 0 | 0 | 0 | 0 | 1 | 0 | 4 | -193265299
88 | K | 622221031 | Montáž kontaktního zateplení vnějších stěn z minerální vlny s podélnou orientací vláken tl do 160 mm | m2 | 252.24 |  | 0 | CS ÚRS 2019 01 |  | základní |  | 0 | 0.00944 | 2.3811 | 0 | 0 | 4 | K | 2 |  |  |  | ROZPOCET | 0 | 0 | 0 | 0 | 0 | 1 | 0 | 4 | 1366568048
89 | M | 63151531 | deska tepelně izolační minerální kontaktních fasád podélné vlákno λ=0,036-0,037 tl 140mm | m2 | 264.831 |  | 0 | CS ÚRS 2019 01 |  | základní |  | 0 | 0.0165 | 4.3697 | 0 | 0 | 8 | M | 2 |  |  |  | ROZPOCET | 0 | 0 | 0 | 0 | 0 | 1 | 0 | 4 | 501033235
| VV |  | 252,22*1,05 'Přepočtené koeficientem množství |  | 264.831 | [12 empty] | VV | 2 | 2 | False | 1 | ROZPOCET
90 | K | 622142001 | Potažení vnějších stěn sklovláknitým pletivem vtlačeným do tenkovrstvé hmoty | m2 | 322.167 |  | 0 | CS ÚRS 2019 01 |  | základní |  | 0 | 0.00438 | 1.4111 | 0 | 0 | 4 | K | 2 |  |  |  | ROZPOCET | 0 | 0 | 0 | 0 | 0 | 1 | 0 | 4 | -329968818
| VV |  | "Výtahová šachta S06" | [14 empty] | VV | 2 | 1 | True | 0 | ROZPOCET
| VV |  | "Výtahová šachta, skladba S05" (2,3*2+2,125*2)*1,5 |  | 13.275 | [12 empty] | VV | 2 | 2 | True | 0 | ROZPOCET
| VV |  | 2,2*2,3*11,2 |  | 56.672 | [12 empty] | VV | 2 | 2 | True | 0 | ROZPOCET
| VV |  | Zateplení 3.NP, skladba S03" | [14 empty] | VV | 2 | 1 | True | 0 | ROZPOCET
| VV |  | "přední strana" (3,5+5,7+5,7+4,9)*3,6+(6,9+6,9+6,9+0,15*4+0,45*2)*4,8 |  | 177.84 | [12 empty] | VV | 2 | 2 | True | 0 | ROZPOCET
| VV |  | "otvory" -(1,2*1,8*9+1,2*2,7*9) |  | -48.6 | [12 empty] | VV | 2 | 2 | True | 0 | ROZPOCET
| VV |  | "zadní strana" (16,6+18,4)*4,1 |  | 143.5 | [12 empty] | VV | 2 | 2 | True | 0 | ROZPOCET
| VV |  | "otvory" -(0,6*1,2*3+1,2*1,8*7+1,2*2,7) |  | -20.52 | [12 empty] | VV | 2 | 2 | True | 0 | ROZPOCET
| VV |  | Součet |  | 322.167 | [12 empty] | VV | 2 | 4 | True | 1 | ROZPOCET
91 | K | 622143003 | Montáž omítkových plastových nebo pozinkovaných rohových profilů s tkaninou | m | 88.93 |  | 0 | CS ÚRS 2019 01 |  | základní |  | 0 | 0 | 0 | 0 | 0 | 4 | K | 2 |  |  |  | ROZPOCET | 0 | 0 | 0 | 0 | 0 | 1 | 0 | 4 | -1096358325
| VV |  | "okna" ((1,2*2+0,6)*3+(1,2*1,8*2)*16+(2,7*2+1,2)*4)*0,25 |  | 26.13 | [12 empty] | VV | 2 | 2 | True | 0 | ROZPOCET
| VV |  | "rohy budova" 4*4,5 |  | 18 | [12 empty] | VV | 2 | 2 | True | 0 | ROZPOCET
| VV |  | "rohy výtah" 4*11,2 |  | 44.8 | [12 empty] | VV | 2 | 2 | True | 0 | ROZPOCET
| VV |  | Součet |  | 88.93 | [12 empty] | VV | 2 | 4 | True | 1 | ROZPOCET
92 | M | 59051486 | lišta rohová PVC 10/15cm s tkaninou | m | 93.377 |  | 0 | CS ÚRS 2019 01 |  | základní |  | 0 | 3e-05 | 0.0028013 | 0 | 0 | 8 | M | 2 |  |  |  | ROZPOCET | 0 | 0 | 0 | 0 | 0 | 1 | 0 | 4 | 180641594
| VV |  | 88,93*1,05 'Přepočtené koeficientem množství |  | 93.377 | [12 empty] | VV | 2 | 2 | False | 1 | ROZPOCET
93 | K | 622252001 | Montáž zakládacích soklových lišt kontaktního zateplení | m | 6.6 |  | 0 | CS ÚRS 2019 01 |  | základní |  | 0 | 6e-05 | 0.000396 | 0 | 0 | 4 | K | 2 |  |  |  | ROZPOCET | 0 | 0 | 0 | 0 | 0 | 1 | 0 | 4 | 1000730731
| VV |  | "Výtahová šachta S05" | [14 empty] | VV | 2 | 1 | True | 0 | ROZPOCET
| VV |  | 2,2*3 |  | 6.6 | [12 empty] | VV | 2 | 2 | True | 1 | ROZPOCET
94 | M | 59051653 | lišta soklová Al s okapničkou zakládací U 16cm 0,95/200cm | m | 6.93 |  | 0 | CS ÚRS 2019 01 |  | základní |  | 0 | 0.0006 | 0.004158 | 0 | 0 | 8 | M | 2 |  |  |  | ROZPOCET | 0 | 0 | 0 | 0 | 0 | 1 | 0 | 4 | 1007078555
| VV |  | 6,6*1,05 'Přepočtené koeficientem množství |  | 6.93 | [12 empty] | VV | 2 | 2 | False | 1 | ROZPOCET
95 | M | 59051651 | lišta soklová Al s okapničkou zakládací U 14cm 0,95/200cm | m | 24.276 |  | 0 | CS ÚRS 2019 01 |  | základní |  | 0 | 0.0005 | 0.012138 | 0 | 0 | 8 | M | 2 |  |  |  | ROZPOCET | 0 | 0 | 0 | 0 | 0 | 1 | 0 | 4 | 1722081278
96 | K | 622511111 | Tenkovrstvá akrylátová mozaiková střednězrnná omítka včetně penetrace vnějších stěn | m2 | 13.275 |  | 0 | CS ÚRS 2019 01 |  | základní |  | 0 | 0.00628 | 0.083367 | 0 | 0 | 4 | K | 2 |  |  |  | ROZPOCET | 0 | 0 | 0 | 0 | 0 | 1 | 0 | 4 | -63059252
| VV |  | "Výtahová šachta, skladba S05" (2,3*2+2,125*2)*1,5 |  | 13.275 | [12 empty] | VV | 2 | 2 | True | 1 | ROZPOCET
97 | K | 622531011 | Tenkovrstvá silikonová zrnitá omítka tl. 1,5 mm včetně penetrace vnějších stěn | m2 | 308.892 |  | 0 | CS ÚRS 2019 01 |  | základní |  | 0 | 0.00268 | 0.82783 | 0 | 0 | 4 | K | 2 |  |  |  | ROZPOCET | 0 | 0 | 0 | 0 | 0 | 1 | 0 | 4 | -1895799692
| VV |  | "Výtahová šachta S06" | [14 empty] | VV | 2 | 1 | True | 0 | ROZPOCET
| VV |  | 2,2*2,3*11,2 |  | 56.672 | [12 empty] | VV | 2 | 2 | True | 0 | ROZPOCET
| VV |  | Zateplení 3.NP, skladba S03" | [14 empty] | VV | 2 | 1 | True | 0 | ROZPOCET
| VV |  | "přední strana" (3,5+5,7+5,7+4,9)*3,6+(6,9+6,9+6,9+0,15*4+0,45*2)*4,8 |  | 177.84 | [12 empty] | VV | 2 | 2 | True | 0 | ROZPOCET
| VV |  | "otvory" -(1,2*1,8*9+1,2*2,7*9) |  | -48.6 | [12 empty] | VV | 2 | 2 | True | 0 | ROZPOCET
| VV |  | "zadní strana" (16,6+18,4)*4,1 |  | 143.5 | [12 empty] | VV | 2 | 2 | True | 0 | ROZPOCET
| VV |  | "otvory" -(0,6*1,2*3+1,2*1,8*7+1,2*2,7) |  | -20.52 | [12 empty] | VV | 2 | 2 | True | 0 | ROZPOCET
| VV |  | Součet |  | 308.892 | [12 empty] | VV | 2 | 4 | True | 1 | ROZPOCET
98 | K | 622135011 | Vyrovnání podkladu vnějších stěn tmelem tl do 2 mm | m2 | 322.167 |  | 0 | CS ÚRS 2019 01 |  | základní |  | 0 | 0.00546 | 1.759 | 0 | 0 | 16 | K | 2 |  |  |  | ROZPOCET | 0 | 0 | 0 | 0 | 0 | 1 | 0 | 16 | 1612526484
99 | K | 622135095 | Příplatek k vyrovnání vnějších stěn tmelem za každý dalších 1 mm tl | m2 | 644.334 |  | 0 | CS ÚRS 2019 01 |  | základní |  | 0 | 0.0021 | 1.3531 | 0 | 0 | 4 | K | 2 |  |  |  | ROZPOCET | 0 | 0 | 0 | 0 | 0 | 1 | 0 | 4 | -1291898140
| VV |  | (308,892+13,275)*2 |  | 644.334 | [12 empty] | VV | 2 | 2 | True | 1 | ROZPOCET
100 | K | 629991011 | Zakrytí výplní otvorů a svislých ploch fólií přilepenou lepící páskou | m2 | 72.36 |  | 0 | CS ÚRS 2019 01 |  | základní |  | 0 | 0 | 0 | 0 | 0 | 4 | K | 2 |  |  |  | ROZPOCET | 0 | 0 | 0 | 0 | 0 | 1 | 0 | 4 | -229033596
101 | K | 629999011 | Příplatek k úpravám povrchů za provádění styku dvou barev nebo struktur na fasádě | m | 450 |  | 0 | CS ÚRS 2019 01 |  | základní |  | 0 | 0 | 0 | 0 | 0 | 4 | K | 2 |  |  |  | ROZPOCET | 0 | 0 | 0 | 0 | 0 | 1 | 0 | 4 | 656233219
102 | K | 629999031 | Příplatek k omítce vnějších povrchů za zvýšenou pracnost při ploše otvorů přes 45 do 65 % | m2 | 322.167 |  | 0 | CS ÚRS 2019 01 |  | základní |  | 0 | 0 | 0 | 0 | 0 | 4 | K | 2 |  |  |  | ROZPOCET | 0 | 0 | 0 | 0 | 0 | 1 | 0 | 4 | 709970186
103 | K | 631R01 | Prostup odvětrání výtahová šachta, r250mm | kpl | 1 |  | 0 |  |  | základní |  | 0 | 0.01463 | 0.01463 | 0 | 0 | 4 | K | 2 |  |  |  | ROZPOCET | 0 | 0 | 0 | 0 | 0 | 1 | 0 | 4 | -1838366847
104 | K | 632451234 | Potěr cementový samonivelační litý C25 tl do 50 mm | m2 | 376.48 |  | 0 | CS ÚRS 2019 01 |  | základní |  | 0 | 0.11 | 41.4128 | 0 | 0 | 4 | K | 2 |  |  |  | ROZPOCET | 0 | 0 | 0 | 0 | 0 | 1 | 0 | 4 | -623886440
| VV |  | "D.1.1.3.4 PŮDORYS 3.NP.pdf | [14 empty] | VV | 2 | 1 | True | 0 | ROZPOCET
| VV |  | 402,19-19,86-5,85 |  | 376.48 | [12 empty] | VV | 2 | 2 | True | 1 | ROZPOCET
105 | K | 632451292 | Příplatek k cementovému samonivelačnímu litému potěru C25 ZKD 5 mm tloušťky přes 50 mm | m2 | 794.64 |  | 0 | CS ÚRS 2019 01 |  | základní |  | 0 | 0.011 | 8.741 | 0 | 0 | 4 | K | 2 |  |  |  | ROZPOCET | 0 | 0 | 0 | 0 | 0 | 1 | 0 | 4 | 442064534
| VV |  | "D.1.1.3.4 PŮDORYS 3.NP.pdf | [14 empty] | VV | 2 | 1 | True | 0 | ROZPOCET
| VV |  | (403,17-"výtah"5,85)*2 |  | 794.64 | [12 empty] | VV | 2 | 2 | True | 1 | ROZPOCET
106 | K | 632451491 | Příplatek k potěrům za přehlazení povrchu | m2 | 376.48 |  | 0 | CS ÚRS 2019 01 |  | základní |  | 0 | 0.001 | 0.37648 | 0 | 0 | 4 | K | 2 |  |  |  | ROZPOCET | 0 | 0 | 0 | 0 | 0 | 1 | 0 | 4 | -1360281707
107 | K | 642942611 | Osazování zárubní nebo rámů dveřních kovových do 2,5 m2 na montážní pěnu | kus | 17 |  | 0 | CS ÚRS 2019 01 |  | základní |  | 0 | 0.00048 | 0.00816 | 0 | 0 | 4 | K | 2 |  |  |  | ROZPOCET | 0 | 0 | 0 | 0 | 0 | 1 | 0 | 4 | 1841238306
108 | M | 55331231 | zárubeň ocelová pro běžné zdění oblý profil 110 600 levá,pravá | kus | 4 |  | 0 | CS ÚRS 2019 01 |  | základní |  | 0 | 0.00992 | 0.03968 | 0 | 0 | 8 | M | 2 |  |  |  | ROZPOCET | 0 | 0 | 0 | 0 | 0 | 1 | 0 | 4 | 1265772076
109 | M | 55331233 | zárubeň ocelová pro běžné zdění oblý profil 110 700 levá,pravá | kus | 1 |  | 0 | CS ÚRS 2019 01 |  | základní |  | 0 | 0.01011 | 0.01011 | 0 | 0 | 8 | M | 2 |  |  |  | ROZPOCET | 0 | 0 | 0 | 0 | 0 | 1 | 0 | 4 | 817416196
110 | M | 55331235 | zárubeň ocelová pro běžné zdění oblý profil 110 800 levá,pravá | kus | 5 |  | 0 | CS ÚRS 2019 01 |  | základní |  | 0 | 0.01029 | 0.05145 | 0 | 0 | 8 | M | 2 |  |  |  | ROZPOCET | 0 | 0 | 0 | 0 | 0 | 1 | 0 | 4 | 2145303839
111 | M | 55331237 | zárubeň ocelová pro běžné zdění oblý profil 110 900 levá,pravá | kus | 6 |  | 0 | CS ÚRS 2019 01 |  | základní |  | 0 | 0.01048 | 0.06288 | 0 | 0 | 8 | M | 2 |  |  |  | ROZPOCET | 0 | 0 | 0 | 0 | 0 | 1 | 0 | 4 | -2138348679
112 | M | 553R15 | zárubeň ocelová protipožární oblý profil 110 900 levá,pravá | kus | 1 |  | 0 |  |  | základní |  | 0 | 0.01048 | 0.01048 | 0 | 0 | 8 | M | 2 |  |  |  | ROZPOCET | 0 | 0 | 0 | 0 | 0 | 1 | 0 | 4 | 1118810469
| D | 9 | Ostatní konstrukce a práce, bourání |  |  |  | 0 |  |  |  |  | 0 |  | 0.59073 |  | 41.0508 | 1 | D | 1 |  |  |  | ROZPOCET | [6 empty] | 0
113 | K | 953961215 | Kotvy chemickou patronou M 20 hl 170 mm do betonu, ŽB nebo kamene s vyvrtáním otvoru | kus | 8 |  | 0 | CS ÚRS 2019 01 |  | základní |  | 0 | 6e-05 | 0.00048 | 0 | 0 | 4 | K | 2 |  |  |  | ROZPOCET | 0 | 0 | 0 | 0 | 0 | 1 | 0 | 4 | 1177110297
| VV |  | " Prokotvení výtahové šachty s věnci 1.NP a 2.NP" | [14 empty] | VV | 2 | 1 | True | 0 | ROZPOCET
| VV |  | 8 |  | 8 | [12 empty] | VV | 2 | 2 | True | 1 | ROZPOCET
114 | K | 968082018 | Vybourání plastových rámů oken včetně křídel plochy přes 4 m2 | m2 | 23.94 |  | 0 | CS ÚRS 2019 01 |  | základní |  | 0 | 0 | 0 | 0.043 | 1.0294 | 4 | K | 2 |  |  |  | ROZPOCET | 0 | 0 | 0 | 0 | 0 | 1 | 0 | 4 | -1115472125
| VV |  | "Vnější stěna s dveřmi" 4,2*2,85*2 |  | 23.94 | [12 empty] | VV | 2 | 2 | True | 1 | ROZPOCET
115 | K | 968082017 | Vybourání plastových rámů oken včetně křídel plochy přes 2 do 4 m2 | m2 | 12.78 |  | 0 | CS ÚRS 2019 01 |  | základní |  | 0 | 0 | 0 | 0.051 | 0.65178 | 4 | K | 2 |  |  |  | ROZPOCET | 0 | 0 | 0 | 0 | 0 | 1 | 0 | 4 | 1867929245
| VV |  | "Okna z budovy 62" 1,4*2,25*2 |  | 6.3 | [12 empty] | VV | 2 | 2 | True | 0 | ROZPOCET
| VV |  | "Okna 2.NP - 3ks" 1,8*1,2*3 |  | 6.48 | [12 empty] | VV | 2 | 2 | True | 0 | ROZPOCET
| VV |  | Součet |  | 12.78 | [12 empty] | VV | 2 | 4 | True | 1 | ROZPOCET
116 | K | 968072641 | Vybourání kovových stěn kromě výkladních | m2 | 27.36 |  | 0 | CS ÚRS 2019 01 |  | základní |  | 0 | 0 | 0 | 0.025 | 0.684 | 4 | K | 2 |  |  |  | ROZPOCET | 0 | 0 | 0 | 0 | 0 | 1 | 0 | 4 | -288953273
| VV |  | "Vnitřní kovové dveře s nadsvětlíkem" 2,4*2,85*4 |  | 27.36 | [12 empty] | VV | 2 | 2 | True | 1 | ROZPOCET
117 | K | 963051113 | Bourání ŽB stropů deskových tl přes 80 mm | m3 | 11.246 |  | 0 | CS ÚRS 2019 01 |  | základní |  | 0 | 0 | 0 | 2.4 | 26.9904 | 4 | K | 2 |  |  |  | ROZPOCET | 0 | 0 | 0 | 0 | 0 | 1 | 0 | 4 | -1094920298
| VV |  | "2.NP - vybourání stropu, schodiště" 7,14*6,3*0,25 |  | 11.246 | [12 empty] | VV | 2 | 2 | True | 1 | ROZPOCET
118 | K | 971033651 | Vybourání otvorů ve zdivu cihelném pl do 4 m2 na MVC nebo MV tl do 600 mm | m3 | 6.274 |  | 0 | CS ÚRS 2019 01 |  | základní |  | 0 | 0 | 0 | 1.8 | 11.2932 | 4 | K | 2 |  |  |  | ROZPOCET | 0 | 0 | 0 | 0 | 0 | 1 | 0 | 4 | -2042492382
| VV |  | "2.NP - dveře výtah" 2*1,2*1,1 |  | 2.64 | [12 empty] | VV | 2 | 2 | True | 0 | ROZPOCET
| VV |  | "bourání parapetu 2.NP" 1,2*0,45*0,9*3 |  | 1.458 | [12 empty] | VV | 2 | 2 | True | 0 | ROZPOCET
| VV |  | "vybourání příčky - 018" 3,2*3,4*0,2 |  | 2.176 | [12 empty] | VV | 2 | 2 | True | 0 | ROZPOCET
| VV |  | Součet |  | 6.274 | [12 empty] | VV | 2 | 4 | True | 1 | ROZPOCET
119 | K | 972012411 | Vybourání výplní otvorů z lehkých betonů v prefabrikovaných stropech tl přes 120 mm pl 0,50 m2 | kus | 2 |  | 0 | CS ÚRS 2019 01 |  | základní |  | 0 | 0 | 0 | 0.054 | 0.108 | 4 | K | 2 |  |  |  | ROZPOCET | 0 | 0 | 0 | 0 | 0 | 1 | 0 | 4 | -337638007
| VV |  | "Prostup pro kanalizace 3.NP" 2 |  | 2 | [12 empty] | VV | 2 | 2 | True | 1 | ROZPOCET
120 | K | 973031326 | Vysekání kapes ve zdivu cihelném na MV nebo MVC pl do 0,10 m2 hl do 450 mm | kus | 6 |  | 0 | CS ÚRS 2019 01 |  | základní |  | 0 | 0 | 0 | 0.049 | 0.294 | 4 | K | 2 |  |  |  | ROZPOCET | 0 | 0 | 0 | 0 | 0 | 1 | 0 | 4 | 54473573
121 | K | 919R01 | Vyztužení- distanční žebříček | m | 50 |  | 0 |  |  | základní |  | 0 | 0.00606 | 0.303 | 0 | 0 | 4 | K | 2 |  |  |  | ROZPOCET | 0 | 0 | 0 | 0 | 0 | 1 | 0 | 4 | -1368400021
| VV |  | "Základy -TVAR" 50 |  | 50 | [12 empty] | VV | 2 | 2 | True | 1 | ROZPOCET
122 | K | 953312122 | Vložky do svislých dilatačních spár z extrudovaných polystyrénových desek tl 20 mm | m2 | 35.53 |  | 0 | CS ÚRS 2019 01 |  | základní |  | 0 | 0.00063 | 0.022384 | 0 | 0 | 4 | K | 2 |  |  |  | ROZPOCET | 0 | 0 | 0 | 0 | 0 | 1 | 0 | 4 | 734742493
| VV |  | "Dilatace od výtahpvé šachty" 13,6*2,375*1,1 |  | 35.53 | [12 empty] | VV | 2 | 2 | True | 1 | ROZPOCET
123 | K | 953611115 | Schodišťový nosný a zvukově-izolační prvek mezi podestou a stěnou | kus | 8 |  | 0 | CS ÚRS 2019 01 |  | základní |  | 0 | 0.0018 | 0.0144 | 0 | 0 | 4 | K | 2 |  |  |  | ROZPOCET | 0 | 0 | 0 | 0 | 0 | 1 | 0 | 4 | 17265266
124 | K | 953611211 | Schodišťový zvukově-izolační prvek dilatační spárová deska mezi schody a stěnou | kus | 7 |  | 0 | CS ÚRS 2019 01 |  | základní |  | 0 | 0.00017 | 0.00119 | 0 | 0 | 4 | K | 2 |  |  |  | ROZPOCET | 0 | 0 | 0 | 0 | 0 | 1 | 0 | 4 | 752526743
125 | K | 953961213 | Kotvy chemickou patronou M 12 hl 110 mm do betonu, ŽB nebo kamene s vyvrtáním otvoru | kus | 96 |  | 0 | CS ÚRS 2019 01 |  | základní |  | 0 | 4e-05 | 0.00384 | 0 | 0 | 4 | K | 2 |  |  |  | ROZPOCET | 0 | 0 | 0 | 0 | 0 | 1 | 0 | 4 | 618771814
| VV |  | " Základy - TVAR, kotvení svislé výztuže výtahu do desky, 6 ks/tvárnice" 96 |  | 96 | [12 empty] | VV | 2 | 2 | True | 1 | ROZPOCET
126 | K | 953R01 | Kotvy chemickou patronou M 16 hl 150 mm do betonu, ŽB nebo kamene s vyvrtáním otvoru | kus | 24 |  | 0 |  |  | základní |  | 0 | 4e-05 | 0.00096 | 0 | 0 | 4 | K | 2 |  |  |  | ROZPOCET | 0 | 0 | 0 | 0 | 0 | 1 | 0 | 4 | -1311051433
| VV |  | "Strop 3.NP " 24 |  | 24 | [12 empty] | VV | 2 | 2 | True | 1 | ROZPOCET
127 | K | 941111121 | Montáž lešení řadového trubkového lehkého s podlahami zatížení do 200 kg/m2 š do 1,2 m v do 10 m | m2 | 153.5 |  | 0 | CS ÚRS 2019 01 |  | základní |  | 0 | 0 | 0 | 0 | 0 | 4 | K | 2 |  |  |  | ROZPOCET | 0 | 0 | 0 | 0 | 0 | 1 | 0 | 4 | -316845701
| VV |  | 41+25*4,5 |  | 153.5 | [12 empty] | VV | 2 | 2 | True | 1 | ROZPOCET
128 | K | 941111221 | Příplatek k lešení řadovému trubkovému lehkému s podlahami š 1,2 m v 10 m za první a ZKD den použití | m2 | 13815 |  | 0 | CS ÚRS 2019 01 |  | základní |  | 0 | 0 | 0 | 0 | 0 | 4 | K | 2 |  |  |  | ROZPOCET | 0 | 0 | 0 | 0 | 0 | 1 | 0 | 4 | -1810728507
| VV |  | 153,5*90 |  | 13815 | [12 empty] | VV | 2 | 2 | True | 1 | ROZPOCET
129 | K | 941111831 | Demontáž lešení řadového trubkového lehkého s podlahami zatížení do 200 kg/m2 š do 1,5 m v do 10 m | m2 | 153.5 |  | 0 | CS ÚRS 2019 01 |  | základní |  | 0 | 0 | 0 | 0 | 0 | 4 | K | 2 |  |  |  | ROZPOCET | 0 | 0 | 0 | 0 | 0 | 1 | 0 | 4 | 1609272105
130 | K | 946112112 | Montáž pojízdných věží trubkových/dílcových š do 1,6 m dl do 3,2 m v do 2,5 m | kus | 5 |  | 0 | CS ÚRS 2019 01 |  | základní |  | 0 | 0 | 0 | 0 | 0 | 4 | K | 2 |  |  |  | ROZPOCET | 0 | 0 | 0 | 0 | 0 | 1 | 0 | 4 | 1102631552
131 | K | 946112212 | Příplatek k pojízdným věžím š do 1,6 m dl do 3,2 m v do 2,5 m za první a ZKD den použití | kus | 60 |  | 0 | CS ÚRS 2019 01 |  | základní |  | 0 | 0 | 0 | 0 | 0 | 4 | K | 2 |  |  |  | ROZPOCET | 0 | 0 | 0 | 0 | 0 | 1 | 0 | 4 | 745851062
132 | K | 946112812 | Demontáž pojízdných věží trubkových/dílcových š do 1,6 m dl do 3,2 m v do 2,5 m | kus | 5 |  | 0 | CS ÚRS 2019 01 |  | základní |  | 0 | 0 | 0 | 0 | 0 | 4 | K | 2 |  |  |  | ROZPOCET | 0 | 0 | 0 | 0 | 0 | 1 | 0 | 4 | 894261160
133 | K | 949111111 | Montáž lešení lehkého kozového trubkového v do 1,2 m | sada | 3 |  | 0 | CS ÚRS 2019 01 |  | základní |  | 0 | 0 | 0 | 0 | 0 | 4 | K | 2 |  |  |  | ROZPOCET | 0 | 0 | 0 | 0 | 0 | 1 | 0 | 4 | 759718295
134 | K | 949111121 | Montáž lešení lehkého kozového trubkového ve schodišti v do 1,5 m | sada | 60 |  | 0 | CS ÚRS 2019 01 |  | základní |  | 0 | 0 | 0 | 0 | 0 | 4 | K | 2 |  |  |  | ROZPOCET | 0 | 0 | 0 | 0 | 0 | 1 | 0 | 4 | -2046088753
135 | K | 949111811 | Demontáž lešení lehkého kozového trubkového v do 1,2 m | sada | 3 |  | 0 | CS ÚRS 2019 01 |  | základní |  | 0 | 0 | 0 | 0 | 0 | 4 | K | 2 |  |  |  | ROZPOCET | 0 | 0 | 0 | 0 | 0 | 1 | 0 | 4 | 1605667485
136 | K | 953312R01 | Vložky do svislých dilatačních spár z extrudovaných polystyrénových desek | m2 | 120.771 |  | 0 | CS ÚRS 2019 01 |  | základní |  | 0 | 0.00158 | 0.19082 | 0 | 0 | 4 | K | 2 |  |  |  | ROZPOCET | 0 | 0 | 0 | 0 | 0 | 1 | 0 | 4 | -2057258043
| VV |  | "Vnější obvodové stěny" 4,7*11,68*2*1,1 |  | 120.771 | [12 empty] | VV | 2 | 2 | True | 1 | ROZPOCET
137 | K | 783000103 | Ochrana podlah nebo vodorovných ploch při provádění nátěrů položením fólie | m2 | 701.603 |  | 0 | CS ÚRS 2019 01 |  | základní |  | 0 | 0 | 0 | 0 | 0 | 16 | K | 2 |  |  |  | ROZPOCET | 0 | 0 | 0 | 0 | 0 | 1 | 0 | 16 | -268763486
| VV |  | 383,18+955,27/3 |  | 701.603 | [12 empty] | VV | 2 | 2 | True | 1 | ROZPOCET
138 | M | 58124844 | fólie pro malířské potřeby zakrývací tl 25µ 4x5m | m2 | 701.603 |  | 0 | CS ÚRS 2019 01 |  | základní |  | 0 | 0 | 0 | 0 | 0 | 32 | M | 2 |  |  |  | ROZPOCET | 0 | 0 | 0 | 0 | 0 | 1 | 0 | 16 | 1191761528
139 | K | 952901111 | Vyčištění budov bytové a občanské výstavby při výšce podlaží do 4 m | m2 | 1358.31 |  | 0 |  |  | základní |  | 0 | 3.95e-05 | 0.053653 | 0 | 0 | 4 | K | 2 |  |  |  | ROZPOCET | 0 | 0 | 0 | 0 | 0 | 1 | 0 | 4 | -1318311887
| VV |  | "komplet budova" 1358,31 |  | 1358.31 | [12 empty] | VV | 2 | 2 | True | 1 | ROZPOCET
| D | 997 | Přesun sutě |  |  |  | 0 |  |  |  |  | 0 |  | 0 |  | 0 | 1 | D | 1 |  |  |  | ROZPOCET | [6 empty] | 0
140 | K | 997013312 | Montáž a demontáž shozu suti v do 20 m | m | 15 |  | 0 | CS ÚRS 2019 01 |  | základní |  | 0 | 0 | 0 | 0 | 0 | 4 | K | 2 |  |  |  | ROZPOCET | 0 | 0 | 0 | 0 | 0 | 1 | 0 | 4 | -1884679311
141 | K | 997013322 | Příplatek k shozu suti v do 20 m za první a ZKD den použití | m | 90 |  | 0 | CS ÚRS 2019 01 |  | základní |  | 0 | 0 | 0 | 0 | 0 | 4 | K | 2 |  |  |  | ROZPOCET | 0 | 0 | 0 | 0 | 0 | 1 | 0 | 4 | 1558625164
142 | K | 997013509 | Příplatek k odvozu suti a vybouraných hmot na skládku ZKD 1 km přes 1 km | t | 825.555 |  | 0 | CS ÚRS 2019 01 |  | základní |  | 0 | 0 | 0 | 0 | 0 | 4 | K | 2 |  |  |  | ROZPOCET | 0 | 0 | 0 | 0 | 0 | 1 | 0 | 4 | 1817551611
| VV |  | 15*55,037 |  | 825.555 | [12 empty] | VV | 2 | 2 | True | 1 | ROZPOCET
143 | K | 997013511 | Odvoz suti a vybouraných hmot z meziskládky na skládku do 1 km s naložením a se složením | t | 55.037 |  | 0 | CS ÚRS 2019 01 |  | základní |  | 0 | 0 | 0 | 0 | 0 | 4 | K | 2 |  |  |  | ROZPOCET | 0 | 0 | 0 | 0 | 0 | 1 | 0 | 4 | -1028857808
144 | K | 997013802 | Poplatek za uložení na skládce (skládkovné) stavebního odpadu železobetonového kód odpadu 170 101 | t | 27.375 |  | 0 | CS ÚRS 2019 01 |  | základní |  | 0 | 0 | 0 | 0 | 0 | 4 | K | 2 |  |  |  | ROZPOCET | 0 | 0 | 0 | 0 | 0 | 1 | 0 | 4 | 598769784
145 | K | 997013803 | Poplatek za uložení na skládce (skládkovné) stavebního odpadu cihelného kód odpadu 170 102 | t | 11.587 |  | 0 | CS ÚRS 2019 01 |  | základní |  | 0 | 0 | 0 | 0 | 0 | 4 | K | 2 |  |  |  | ROZPOCET | 0 | 0 | 0 | 0 | 0 | 1 | 0 | 4 | -734638969
146 | K | 997013811 | Poplatek za uložení na skládce (skládkovné) stavebního odpadu dřevěného kód odpadu 170 201 | t | 24.752 |  | 0 | CS ÚRS 2019 01 |  | základní |  | 0 | 0 | 0 | 0 | 0 | 4 | K | 2 |  |  |  | ROZPOCET | 0 | 0 | 0 | 0 | 0 | 1 | 0 | 4 | 120990657
147 | K | 997013812 | Poplatek za uložení na skládce (skládkovné) stavebního odpadu na bázi sádry kód odpadu 170 802 | t | 1.551 |  | 0 | CS ÚRS 2019 01 |  | základní |  | 0 | 0 | 0 | 0 | 0 | 4 | K | 2 |  |  |  | ROZPOCET | 0 | 0 | 0 | 0 | 0 | 1 | 0 | 4 | -729709058
148 | K | 997013813 | Poplatek za uložení na skládce (skládkovné) stavebního odpadu z plastických hmot kód odpadu 170 203 | t | 1.681 |  | 0 | CS ÚRS 2019 01 |  | základní |  | 0 | 0 | 0 | 0 | 0 | 4 | K | 2 |  |  |  | ROZPOCET | 0 | 0 | 0 | 0 | 0 | 1 | 0 | 4 | -847176620
149 | K | 997013814 | Poplatek za uložení na skládce (skládkovné) stavebního odpadu izolací kód odpadu 170 604 | t | 1.85 |  | 0 | CS ÚRS 2019 01 |  | základní |  | 0 | 0 | 0 | 0 | 0 | 4 | K | 2 |  |  |  | ROZPOCET | 0 | 0 | 0 | 0 | 0 | 1 | 0 | 4 | -36630959
150 | K | 997013831 | Poplatek za uložení na skládce (skládkovné) stavebního odpadu směsného kód odpadu 170 904 | t | 15.893 |  | 0 | CS ÚRS 2019 01 |  | základní |  | 0 | 0 | 0 | 0 | 0 | 4 | K | 2 |  |  |  | ROZPOCET | 0 | 0 | 0 | 0 | 0 | 1 | 0 | 4 | -752058899
151 | K | 997223855 | Poplatek za uložení na skládce (skládkovné) zeminy a kameniva kód odpadu 170 504 | t | 10.955 |  | 0 | CS ÚRS 2019 01 |  | základní |  | 0 | 0 | 0 | 0 | 0 | 4 | K | 2 |  |  |  | ROZPOCET | 0 | 0 | 0 | 0 | 0 | 1 | 0 | 4 | 1886459265
| D | 998 | Přesun hmot |  |  |  | 0 |  |  |  |  | 0 |  | 0 |  | 0 | 1 | D | 1 |  |  |  | ROZPOCET | [6 empty] | 0
152 | K | 998011003 | Přesun hmot pro budovy zděné v do 24 m | t | 288.707 |  | 0 | CS ÚRS 2019 01 |  | základní |  | 0 | 0 | 0 | 0 | 0 | 4 | K | 2 |  |  |  | ROZPOCET | 0 | 0 | 0 | 0 | 0 | 1 | 0 | 4 | 324502363
| D | PSV | Práce a dodávky PSV |  |  |  | 0 |  |  |  |  | 0 |  | 91.8497 |  | 42.8719 | 2 | D | 0 |  |  |  | ROZPOCET | [6 empty] | 0
| D | 711 | Izolace proti vodě, vlhkosti a plynům |  |  |  | 0 |  |  |  |  | 0 |  | 0.10165 |  | 0 | 2 | D | 1 |  |  |  | ROZPOCET | [6 empty] | 0
153 | K | 711112001 | Provedení izolace proti zemní vlhkosti svislé za studena nátěrem penetračním | m2 | 18.335 |  | 0 | CS ÚRS 2019 01 |  | základní |  | 0 | 0 | 0 | 0 | 0 | 16 | K | 2 |  |  |  | ROZPOCET | 0 | 0 | 0 | 0 | 0 | 1 | 0 | 16 | -1201046093
| VV |  | "Výtahová šachta, skladba S06" (2,3*2+2,125*2)*1,5+2,3*2,2 |  | 18.335 | [12 empty] | VV | 2 | 2 | True | 1 | ROZPOCET
154 | M | 11163150 | lak penetrační asfaltový | t | 0.025 |  | 0 | CS ÚRS 2019 01 |  | základní |  | 0 | 1 | 0.025 | 0 | 0 | 32 | M | 2 |  |  |  | ROZPOCET | 0 | 0 | 0 | 0 | 0 | 1 | 0 | 16 | -442387255
| VV |  | 83,3333333333333*0,0003 'Přepočtené koeficientem množství |  | 0.025 | [12 empty] | VV | 2 | 2 | False | 1 | ROZPOCET
155 | K | 711141559 | Provedení izolace proti zemní vlhkosti pásy přitavením vodorovné NAIP | m2 | 24.154 |  | 0 | CS ÚRS 2019 01 |  | základní |  | 0 | 0.0004 | 0.0096616 | 0 | 0 | 16 | K | 2 |  |  |  | ROZPOCET | 0 | 0 | 0 | 0 | 0 | 1 | 0 | 16 | 1193166323
| VV |  | "Výtahová šachta, skladba S05" (2,3*2+2,125*2)*1,5+2,3*2,2 |  | 18.335 | [12 empty] | VV | 2 | 2 | True | 0 | ROZPOCET
| VV |  | "ST02 - parozábrana" 2,3*2,3*1,1 |  | 5.819 | [12 empty] | VV | 2 | 2 | True | 0 | ROZPOCET
| VV |  | Součet |  | 24.154 | [12 empty] | VV | 2 | 4 | True | 1 | ROZPOCET
156 | M | 62832000 | pás asfaltový natavitelný oxidovaný tl. 3,0mm typu V60 S30 s vložkou ze skleněné rohože, s jemnozrnným minerálním posypem | m2 | 27.777 |  | 0 | CS ÚRS 2019 01 |  | základní |  | 0 | 0.002 | 0.055554 | 0 | 0 | 32 | M | 2 |  |  |  | ROZPOCET | 0 | 0 | 0 | 0 | 0 | 1 | 0 | 16 | 1054404960
| VV |  | 24,154*1,15 'Přepočtené koeficientem množství |  | 27.777 | [12 empty] | VV | 2 | 2 | False | 1 | ROZPOCET
157 | K | 711161212 | Izolace proti zemní vlhkosti nopovou fólií svislá, nopek v 8,0 mm, tl do 0,6 mm | m2 | 13.275 |  | 0 | CS ÚRS 2019 01 |  | základní |  | 0 | 0.00068 | 0.009027 | 0 | 0 | 16 | K | 2 |  |  |  | ROZPOCET | 0 | 0 | 0 | 0 | 0 | 1 | 0 | 16 | 353992573
158 | K | 711161383 | Izolace proti zemní vlhkosti nopovou fólií ukončení horní lištou | m | 6.938 |  | 0 | CS ÚRS 2019 01 |  | základní |  | 0 | 0.00026 | 0.0018039 | 0 | 0 | 16 | K | 2 |  |  |  | ROZPOCET | 0 | 0 | 0 | 0 | 0 | 1 | 0 | 16 | 1926370138
| VV |  | 2,3*2+2,125*1,1 |  | 6.938 | [12 empty] | VV | 2 | 2 | True | 1 | ROZPOCET
159 | K | 711161385 | Izolace proti zemní vlhkosti nopovou fólií připevnění koutové tvarovky | kus | 2 |  | 0 | CS ÚRS 2019 01 |  | základní |  | 0 | 0.00015 | 0.0003 | 0 | 0 | 16 | K | 2 |  |  |  | ROZPOCET | 0 | 0 | 0 | 0 | 0 | 1 | 0 | 16 | 20727897
160 | K | 711161386 | Izolace proti zemní vlhkosti nopovou fólií připevnění rohové tvarovky | kus | 2 |  | 0 | CS ÚRS 2019 01 |  | základní |  | 0 | 0.00015 | 0.0003 | 0 | 0 | 16 | K | 2 |  |  |  | ROZPOCET | 0 | 0 | 0 | 0 | 0 | 1 | 0 | 16 | -1399484135
161 | K | 998711103 | Přesun hmot tonážní pro izolace proti vodě, vlhkosti a plynům v objektech výšky do 60 m | t | 0.102 |  | 0 | CS ÚRS 2019 01 |  | základní |  | 0 | 0 | 0 | 0 | 0 | 16 | K | 2 |  |  |  | ROZPOCET | 0 | 0 | 0 | 0 | 0 | 1 | 0 | 16 | 362640834
| D | 712 | Povlakové krytiny |  |  |  | 0 |  |  |  |  | 0 |  | 2.6368 |  | 0 | 2 | D | 1 |  |  |  | ROZPOCET | [6 empty] | 0
162 | K | 712341559 | Provedení povlakové krytiny střech do 10° pásy NAIP přitavením v plné ploše | m2 | 490.05 |  | 0 | CS ÚRS 2019 01 |  | základní |  | 0 | 0.00088 | 0.43124 | 0 | 0 | 16 | K | 2 |  |  |  | ROZPOCET | 0 | 0 | 0 | 0 | 0 | 1 | 0 | 16 | 626464381
| VV |  | "Skladba ST01" 490,05 |  | 490.05 | [12 empty] | VV | 2 | 2 | True | 1 | ROZPOCET
163 | M | 62832001 | pás asfaltový natavitelný oxidovaný tl. 3,5mm typu V60 S35 s vložkou ze skleněné rohože, s jemnozrnným minerálním posypem | m2 | 563.558 |  | 0 | CS ÚRS 2019 01 |  | základní |  | 0 | 0.00388 | 2.1866 | 0 | 0 | 32 | M | 2 |  |  |  | ROZPOCET | 0 | 0 | 0 | 0 | 0 | 1 | 0 | 16 | -831999522
| VV |  | 490,05*1,15 'Přepočtené koeficientem množství |  | 563.558 | [12 empty] | VV | 2 | 2 | False | 1 | ROZPOCET
164 | K | 712311101 | Provedení povlakové krytiny střech do 10° za studena lakem penetračním nebo asfaltovým | m2 | 5.819 |  | 0 | CS ÚRS 2019 01 |  | základní |  | 0 | 0 | 0 | 0 | 0 | 16 | K | 2 |  |  |  | ROZPOCET | 0 | 0 | 0 | 0 | 0 | 1 | 0 | 16 | -268278604
165 | M | 11163150 | lak penetrační asfaltový | t | 0.002 |  | 0 | CS ÚRS 2019 01 |  | základní |  | 0 | 1 | 0.002 | 0 | 0 | 32 | M | 2 |  |  |  | ROZPOCET | 0 | 0 | 0 | 0 | 0 | 1 | 0 | 16 | -198838493
| VV |  | 5,819*0,0003 'Přepočtené koeficientem množství |  | 0.002 | [12 empty] | VV | 2 | 2 | False | 1 | ROZPOCET
166 | K | 712363001 | Provedení povlakové krytiny střech do 10° termoplastickou fólií PVC rozvinutím a natažením v ploše | m2 | 5.819 |  | 0 | CS ÚRS 2019 01 |  | základní |  | 0 | 0 | 0 | 0 | 0 | 16 | K | 2 |  |  |  | ROZPOCET | 0 | 0 | 0 | 0 | 0 | 1 | 0 | 16 | -45223248
| VV |  | "ST02" 5,819 |  | 5.819 | [12 empty] | VV | 2 | 2 | True | 1 | ROZPOCET
167 | M | 28322000 | fólie hydroizolační střešní mPVC mechanicky kotvená tl 2,0mm šedá | m2 | 6.692 |  | 0 | CS ÚRS 2019 01 |  | základní |  | 0 | 0.00254 | 0.016998 | 0 | 0 | 32 | M | 2 |  |  |  | ROZPOCET | 0 | 0 | 0 | 0 | 0 | 1 | 0 | 16 | -1866142329
| VV |  | 5,819*1,15 'Přepočtené koeficientem množství |  | 6.692 | [12 empty] | VV | 2 | 2 | False | 1 | ROZPOCET
168 | K | 998712103 | Přesun hmot tonážní tonážní pro krytiny povlakové v objektech v do 24 m | t | 2.637 |  | 0 | CS ÚRS 2019 01 |  | základní |  | 0 | 0 | 0 | 0 | 0 | 16 | K | 2 |  |  |  | ROZPOCET | 0 | 0 | 0 | 0 | 0 | 1 | 0 | 16 | -15539215
| D | 713 | Izolace tepelné |  |  |  | 0 |  |  |  |  | 0 |  | 13.7919 |  | 0 | 2 | D | 1 |  |  |  | ROZPOCET | [6 empty] | 0
169 | K | 713111122 | Montáž izolace tepelné spodem stropů s přibitím rohoží, pásů, dílců, desek | m2 | 841.666 |  | 0 | CS ÚRS 2019 01 |  | základní |  | 0 | 0.00042 | 0.3535 | 0 | 0 | 16 | K | 2 |  |  |  | ROZPOCET | 0 | 0 | 0 | 0 | 0 | 1 | 0 | 16 | -1024814291
| VV |  | "Skladba TP01, kladená ve 2 vrstvách" (36,5*11,06+(3,1*11,06/2))*2 |  | 841.666 | [12 empty] | VV | 2 | 2 | True | 1 | ROZPOCET
170 | M | 63148141 | deska tepelně izolační minerální univerzální λ=0,033-0,035 tl 200mm | m2 | 429.25 |  | 0 | CS ÚRS 2019 01 |  | základní |  | 0 | 0.01 | 4.2925 | 0 | 0 | 32 | M | 2 |  |  |  | ROZPOCET | 0 | 0 | 0 | 0 | 0 | 1 | 0 | 16 | -1702352880
| VV |  | 420,833*1,02 'Přepočtené koeficientem množství |  | 429.25 | [12 empty] | VV | 2 | 2 | False | 1 | ROZPOCET
171 | M | 63148104 | deska tepelně izolační minerální univerzální λ=0,038-0,039 tl 100mm | m2 | 429.25 |  | 0 | CS ÚRS 2019 01 |  | základní |  | 0 | 0.0035 | 1.5024 | 0 | 0 | 32 | M | 2 |  |  |  | ROZPOCET | 0 | 0 | 0 | 0 | 0 | 1 | 0 | 16 | 948821008
| VV |  | 420,833*1,02 'Přepočtené koeficientem množství |  | 429.25 | [12 empty] | VV | 2 | 2 | False | 1 | ROZPOCET
172 | K | 713121111 | Montáž izolace tepelné podlah volně kladenými rohožemi, pásy, dílci, deskami 1 vrstva | m2 | 377.46 |  | 0 | CS ÚRS 2019 01 |  | základní |  | 0 | 0 | 0 | 0 | 0 | 16 | K | 2 |  |  |  | ROZPOCET | 0 | 0 | 0 | 0 | 0 | 1 | 0 | 16 | 557690466
| VV |  | "D.1.1.3.4 PŮDORYS 3.NP.pdf | [14 empty] | VV | 2 | 1 | True | 0 | ROZPOCET
| VV |  | "bez výtahu a schodiště" 403,17-5,85 -19,86 |  | 377.46 | [12 empty] | VV | 2 | 2 | True | 1 | ROZPOCET
173 | M | 28375820 | deska EPS pro aplikace bez zatížení tl 90mm | m2 | 166.984 |  | 0 | CS ÚRS 2019 01 |  | základní |  | 0 | 0.00135 | 0.22543 | 0 | 0 | 32 | M | 2 |  |  |  | ROZPOCET | 0 | 0 | 0 | 0 | 0 | 1 | 0 | 16 | 1512526365
| VV |  | Pod linoleum | [14 empty] | VV | 2 | 1 | True | 0 | ROZPOCET
| VV |  | "006" 15,34 |  | 15.34 | [12 empty] | VV | 2 | 2 | True | 0 | ROZPOCET
| VV |  | "007" 15,19 |  | 15.19 | [12 empty] | VV | 2 | 2 | True | 0 | ROZPOCET
| VV |  | "009" 49,66 |  | 49.66 | [12 empty] | VV | 2 | 2 | True | 0 | ROZPOCET
| VV |  | "010" 50,34 |  | 50.34 | [12 empty] | VV | 2 | 2 | True | 0 | ROZPOCET
| VV |  | "016" 2,54 |  | 2.54 | [12 empty] | VV | 2 | 2 | True | 0 | ROZPOCET
| VV |  | "017" 30,64 |  | 30.64 | [12 empty] | VV | 2 | 2 | True | 0 | ROZPOCET
| VV |  | Součet |  | 163.71 | [12 empty] | VV | 2 | 4 | True | 1 | ROZPOCET
| VV |  | 163,71*1,02 'Přepočtené koeficientem množství |  | 166.984 | [12 empty] | VV | 2 | 2 | False | 1 | ROZPOCET
174 | M | 28375819 | deska EPS pro aplikace bez zatížení tl 80mm | m2 | 218.025 |  | 0 | CS ÚRS 2019 01 |  | základní |  | 0 | 0.0012 | 0.26163 | 0 | 0 | 32 | M | 2 |  |  |  | ROZPOCET | 0 | 0 | 0 | 0 | 0 | 1 | 0 | 16 | -1395424216
| VV |  | Pod dlažbu a laminát | [14 empty] | VV | 2 | 1 | True | 0 | ROZPOCET
| VV |  | "001" | [14 empty] | VV | 2 | 1 | True | 0 | ROZPOCET
| VV |  | "001" 16,09 |  | 16.09 | [12 empty] | VV | 2 | 2 | True | 0 | ROZPOCET
| VV |  | "004" 24,25 |  | 24.25 | [12 empty] | VV | 2 | 2 | True | 0 | ROZPOCET
| VV |  | "005" 7,99 |  | 7.99 | [12 empty] | VV | 2 | 2 | True | 0 | ROZPOCET
| VV |  | "008" 134,40 |  | 134.4 | [12 empty] | VV | 2 | 2 | True | 0 | ROZPOCET
| VV |  | "011" 3,37 |  | 3.37 | [12 empty] | VV | 2 | 2 | True | 0 | ROZPOCET
| VV |  | "012"5,48 |  | 5.48 | [12 empty] | VV | 2 | 2 | True | 0 | ROZPOCET
| VV |  | "0,13" 4,61 |  | 4.61 | [12 empty] | VV | 2 | 2 | True | 0 | ROZPOCET
| VV |  | "014" 3,98 |  | 3.98 | [12 empty] | VV | 2 | 2 | True | 0 | ROZPOCET
| VV |  | "015"13,58 |  | 13.58 | [12 empty] | VV | 2 | 2 | True | 0 | ROZPOCET
| VV |  | Součet |  | 213.75 | [12 empty] | VV | 2 | 4 | True | 1 | ROZPOCET
| VV |  | 213,75*1,02 'Přepočtené koeficientem množství |  | 218.025 | [12 empty] | VV | 2 | 2 | False | 1 | ROZPOCET
175 | K | 713131111 | Montáž izolace tepelné stěn a základů přibitím rohoží, pásů, dílců, desek | m2 | 223.388 |  | 0 | CS ÚRS 2019 01 |  | základní |  | 0 | 5e-05 | 0.011169 | 0 | 0 | 16 | K | 2 |  |  |  | ROZPOCET | 0 | 0 | 0 | 0 | 0 | 1 | 0 | 16 | 1135613880
| VV |  | "Skladba S03"- vnitřní vrstva izolace, tl. 160mm" | [14 empty] | VV | 2 | 1 | True | 0 | ROZPOCET
| VV |  | 37,2*4 |  | 148.8 | [12 empty] | VV | 2 | 2 | True | 0 | ROZPOCET
| VV |  | (3,5+0,15+6,05+0,15+6,6+0,45+6,05+0,3+12,6*0,15+4,9)*4,7 |  | 141.188 | [12 empty] | VV | 2 | 2 | True | 0 | ROZPOCET
| VV |  | -(0,6*1,2*3+16*1,2*1,8+9*1,2*2,7+1,2*2,7-1,2*2,1) |  | -66.6 | [12 empty] | VV | 2 | 2 | True | 0 | ROZPOCET
| VV |  | Součet |  | 223.388 | [12 empty] | VV | 2 | 4 | True | 1 | ROZPOCET
176 | M | 63141424 | deska tepelně izolační minerální kontaktních fasád podélné vlákno λ=0,035-0,037 tl 160mm | m2 | 234.557 |  | 0 | CS ÚRS 2019 01 |  | základní |  | 0 | 0.025 | 5.8639 | 0 | 0 | 32 | M | 2 |  |  |  | ROZPOCET | 0 | 0 | 0 | 0 | 0 | 1 | 0 | 16 | -1600266617
| VV |  | 223,388*1,05 'Přepočtené koeficientem množství |  | 234.557 | [12 empty] | VV | 2 | 2 | False | 1 | ROZPOCET
177 | K | 713131141 | Montáž izolace tepelné stěn a základů lepením celoplošně rohoží, pásů, dílců, desek | m2 | 7.788 |  | 0 | CS ÚRS 2019 01 |  | základní |  | 0 | 0.006 | 0.046728 | 0 | 0 | 16 | K | 2 |  |  |  | ROZPOCET | 0 | 0 | 0 | 0 | 0 | 1 | 0 | 16 | 286063841
| VV |  | "výtahová šachta - S05" 2,3*2+2,125*1,5 |  | 7.788 | [12 empty] | VV | 2 | 2 | True | 1 | ROZPOCET
178 | M | 28376424 | deska z polystyrénu XPS, hrana polodrážková a hladký povrch tl 140mm | m2 | 8.177 |  | 0 | CS ÚRS 2019 01 |  | základní |  | 0 | 0.0041 | 0.033526 | 0 | 0 | 32 | M | 2 |  |  |  | ROZPOCET | 0 | 0 | 0 | 0 | 0 | 1 | 0 | 16 | -1306912575
| VV |  | 7,788*1,05 'Přepočtené koeficientem množství |  | 8.177 | [12 empty] | VV | 2 | 2 | False | 1 | ROZPOCET
179 | K | 713141111 | Montáž izolace tepelné střech plochých lepené asfaltem plně 1 vrstva rohoží, pásů, dílců, desek | m2 | 5.819 |  | 0 | CS ÚRS 2019 01 |  | základní |  | 0 | 0.00204 | 0.011871 | 0 | 0 | 16 | K | 2 |  |  |  | ROZPOCET | 0 | 0 | 0 | 0 | 0 | 1 | 0 | 16 | 633813210
| VV |  | "ST01" 5,819 |  | 5.819 | [12 empty] | VV | 2 | 2 | True | 1 | ROZPOCET
180 | K | 713141111 | Montáž izolace tepelné střech plochých lepené asfaltem plně 1 vrstva rohoží, pásů, dílců, desek | m2 | 5.819 |  | 0 | CS ÚRS 2019 01 |  | základní |  | 0 | 0.00204 | 0.011871 | 0 | 0 | 16 | K | 2 |  |  |  | ROZPOCET | 0 | 0 | 0 | 0 | 0 | 1 | 0 | 16 | 662036502
| VV |  | "ST01" 5,819 |  | 5.819 | [12 empty] | VV | 2 | 2 | True | 1 | ROZPOCET
181 | M | 28372204 | deska polystyrénová EPS 100 kašírovaná asfaltovým pásem V 60 S 35 tl 100mm | m2 | 5.935 |  | 0 | CS ÚRS 2019 01 |  | základní |  | 0 | 0.0041 | 0.024334 | 0 | 0 | 32 | M | 2 |  |  |  | ROZPOCET | 0 | 0 | 0 | 0 | 0 | 1 | 0 | 16 | -1866169194
| VV |  | 5,819*1,02 'Přepočtené koeficientem množství |  | 5.935 | [12 empty] | VV | 2 | 2 | False | 1 | ROZPOCET
182 | K | 713141321 | Montáž izolace tepelné střech plochých lepené asfaltem zplna, spádová vrstva | m2 | 5.819 |  | 0 | CS ÚRS 2019 01 |  | základní |  | 0 | 0.00204 | 0.011871 | 0 | 0 | 16 | K | 2 |  |  |  | ROZPOCET | 0 | 0 | 0 | 0 | 0 | 1 | 0 | 16 | -1215572876
| VV |  | "ST01" 5,819 |  | 5.819 | [12 empty] | VV | 2 | 2 | True | 1 | ROZPOCET
183 | M | 28376141 | klín izolační z pěnového polystyrenu EPS 100 spádový | m3 | 0.276 |  | 0 | CS ÚRS 2019 01 |  | základní |  | 0 | 0.02 | 0.00552 | 0 | 0 | 32 | M | 2 |  |  |  | ROZPOCET | 0 | 0 | 0 | 0 | 0 | 1 | 0 | 16 | -1994016277
| VV |  | 0,1*2,3*2,4/2 |  | 0.276 | [12 empty] | VV | 2 | 2 | True | 1 | ROZPOCET
184 | K | 713191132 | Montáž izolace tepelné podlah, stropů vrchem nebo střech překrytí separační fólií z PE | m2 | 377.46 |  | 0 | CS ÚRS 2019 01 |  | základní |  | 0 | 0 | 0 | 0 | 0 | 16 | K | 2 |  |  |  | ROZPOCET | 0 | 0 | 0 | 0 | 0 | 1 | 0 | 16 | 858050551
| VV |  | "D.1.1.3.4 PŮDORYS 3.NP.pdf | [14 empty] | VV | 2 | 1 | True | 0 | ROZPOCET
| VV |  | 403,17-"výtah a schodiště"5,85-19,86 |  | 377.46 | [12 empty] | VV | 2 | 2 | True | 1 | ROZPOCET
185 | M | 28323053 | fólie PE (500 kg/m3) separační podlahová oddělující tepelnou izolaci tl 0,6mm | m2 | 415.206 |  | 0 | CS ÚRS 2019 01 |  | základní |  | 0 | 0.0005 | 0.2076 | 0 | 0 | 32 | M | 2 |  |  |  | ROZPOCET | 0 | 0 | 0 | 0 | 0 | 1 | 0 | 16 | -1865109343
| VV |  | 377,46*1,1 'Přepočtené koeficientem množství |  | 415.206 | [12 empty] | VV | 2 | 2 | False | 1 | ROZPOCET
186 | K | 713191132 | Montáž izolace tepelné podlah, stropů vrchem nebo střech překrytí separační fólií z PE | m2 | 377.46 |  | 0 | CS ÚRS 2019 01 |  | základní |  | 0 | 0 | 0 | 0 | 0 | 16 | K | 2 |  |  |  | ROZPOCET | 0 | 0 | 0 | 0 | 0 | 1 | 0 | 16 | -1219221758
187 | K | 713191132 | Montáž izolace tepelné podlah, stropů vrchem nebo střech překrytí separační fólií z PE | m2 | 5.819 |  | 0 | CS ÚRS 2019 01 |  | základní |  | 0 | 0 | 0 | 0 | 0 | 16 | K | 2 |  |  |  | ROZPOCET | 0 | 0 | 0 | 0 | 0 | 1 | 0 | 16 | -1097229444
| VV |  | "ST01" 5,819 |  | 5.819 | [12 empty] | VV | 2 | 2 | True | 1 | ROZPOCET
188 | M | 28343122 | rohož separační ze skelných vláken 120g/m2 pod hydroizolační fólie | m2 | 6.401 |  | 0 | CS ÚRS 2019 01 |  | základní |  | 0 | 0.0001 | 0.0006401 | 0 | 0 | 32 | M | 2 |  |  |  | ROZPOCET | 0 | 0 | 0 | 0 | 0 | 1 | 0 | 16 | 1292418524
| VV |  | 5,819*1,1 'Přepočtené koeficientem množství |  | 6.401 | [12 empty] | VV | 2 | 2 | False | 1 | ROZPOCET
189 | K | 713291132 | Montáž izolace tepelné parotěsné zábrany stropů vrchem fólií | m2 | 377.96 |  | 0 | CS ÚRS 2019 01 |  | základní |  | 0 | 4e-05 | 0.015118 | 0 | 0 | 16 | K | 2 |  |  |  | ROZPOCET | 0 | 0 | 0 | 0 | 0 | 1 | 0 | 16 | 726044605
| VV |  | "3.NP plocha" 377,96 |  | 377.96 | [12 empty] | VV | 2 | 2 | True | 1 | ROZPOCET
190 | M | 28329011 | fólie PE vyztužená pro parotěsnou vrstvu (reakce na oheň - třída F) 110g/m2 | m2 | 415.756 |  | 0 | CS ÚRS 2019 01 |  | základní |  | 0 | 0.00011 | 0.045733 | 0 | 0 | 32 | M | 2 |  |  |  | ROZPOCET | 0 | 0 | 0 | 0 | 0 | 1 | 0 | 16 | -113155249
| VV |  | 377,96*1,1 'Přepočtené koeficientem množství |  | 415.756 | [12 empty] | VV | 2 | 2 | False | 1 | ROZPOCET
191 | K | 713291222 | Montáž izolace tepelné parotěsné zábrany stěn a sloupů fólií | m2 | 249.518 |  | 0 | CS ÚRS 2019 01 |  | základní |  | 0 | 4e-05 | 0.0099807 | 0 | 0 | 16 | K | 2 |  |  |  | ROZPOCET | 0 | 0 | 0 | 0 | 0 | 1 | 0 | 16 | -1590333837
192 | M | 28329011 | fólie PE vyztužená pro parotěsnou vrstvu (reakce na oheň - třída F) 110g/m2 | m2 | 324.373 |  | 0 | CS ÚRS 2019 01 |  | základní |  | 0 | 0.00011 | 0.035681 | 0 | 0 | 32 | M | 2 |  |  |  | ROZPOCET | 0 | 0 | 0 | 0 | 0 | 1 | 0 | 16 | 12501555
| VV |  | 249,518 |  | 249.518 | [12 empty] | VV | 2 | 2 | True | 1 | ROZPOCET
| VV |  | 249,518*1,3 'Přepočtené koeficientem množství |  | 324.373 | [12 empty] | VV | 2 | 2 | False | 1 | ROZPOCET
193 | K | 713291R01 | Montáž difůzní folie stěn a sloupů fólií | m2 | 249.518 |  | 0 |  |  | základní |  | 0 | 4e-05 | 0.0099807 | 0 | 0 | 16 | K | 2 |  |  |  | ROZPOCET | 0 | 0 | 0 | 0 | 0 | 1 | 0 | 16 | -1004477214
194 | M | 63150819 | fólie kontaktní difuzně propustná pro doplňkovou hydroizolační vrstvu, jednovrstvá mikrovláknitá s funkční vrstvou tl 220μm | m2 | 324.373 |  | 0 | CS ÚRS 2019 01 |  | základní |  | 0 | 0.0025 | 0.81093 | 0 | 0 | 32 | M | 2 |  |  |  | ROZPOCET | 0 | 0 | 0 | 0 | 0 | 1 | 0 | 16 | 1529427738
| VV |  | 249,518 |  | 249.518 | [12 empty] | VV | 2 | 2 | True | 1 | ROZPOCET
| VV |  | 249,518*1,3 'Přepočtené koeficientem množství |  | 324.373 | [12 empty] | VV | 2 | 2 | False | 1 | ROZPOCET
195 | K | 998713103 | Přesun hmot tonážní pro izolace tepelné v objektech v do 24 m | t | 13.792 |  | 0 | CS ÚRS 2019 01 |  | základní |  | 0 | 0 | 0 | 0 | 0 | 16 | K | 2 |  |  |  | ROZPOCET | 0 | 0 | 0 | 0 | 0 | 1 | 0 | 16 | -1932719557
| D | 721 | Zdravotechnika - vnitřní kanalizace |  |  |  | 0 |  |  |  |  | 0 |  | 0.0066 |  | 0 | 2 | D | 1 |  |  |  | ROZPOCET | [6 empty] | 0
196 | K | 721242105 | Lapač střešních splavenin z PP se zápachovou klapkou a lapacím košem DN 110 | kus | 6 |  | 0 | CS ÚRS 2019 01 |  | základní |  | 0 | 0.0011 | 0.0066 | 0 | 0 | 16 | K | 2 |  |  |  | ROZPOCET | 0 | 0 | 0 | 0 | 0 | 1 | 0 | 16 | -1917848576
| VV |  | "OS01" 6 |  | 6 | [12 empty] | VV | 2 | 2 | True | 1 | ROZPOCET
197 | K | 998721103 | Přesun hmot tonážní pro vnitřní kanalizace v objektech v do 24 m | t | 0.007 |  | 0 | CS ÚRS 2019 01 |  | základní |  | 0 | 0 | 0 | 0 | 0 | 16 | K | 2 |  |  |  | ROZPOCET | 0 | 0 | 0 | 0 | 0 | 1 | 0 | 16 | -53739974
| D | 735 | Ústřední vytápění - otopná tělesa |  |  |  | 0 |  |  |  |  | 0 |  | 0.0002 |  | 0.0965 | 2 | D | 1 |  |  |  | ROZPOCET | [6 empty] | 0
198 | K | 735151822 | Demontáž otopného tělesa panelového dvouřadého délka do 2820 mm | kus | 2 |  | 0 | CS ÚRS 2019 01 |  | základní |  | 0 | 8e-05 | 0.00016 | 0.04675 | 0.0935 | 16 | K | 2 |  |  |  | ROZPOCET | 0 | 0 | 0 | 0 | 0 | 1 | 0 | 16 | -422915006
| VV |  | "1.NP - telesa u fran. oken" 2 |  | 2 | [12 empty] | VV | 2 | 2 | True | 1 | ROZPOCET
199 | K | 735291800 | Demontáž konzoly nebo držáku otopných těles, registrů nebo konvektorů do odpadu | kus | 4 |  | 0 | CS ÚRS 2019 01 |  | základní |  | 0 | 1e-05 | 4e-05 | 0.00075 | 0.003 | 16 | K | 2 |  |  |  | ROZPOCET | 0 | 0 | 0 | 0 | 0 | 1 | 0 | 16 | -211835420
200 | K | 735890801 | Přemístění demontovaného otopného tělesa vodorovně 100 m v objektech výšky do 6 m | t | 2 |  | 0 | CS ÚRS 2019 01 |  | základní |  | 0 | 0 | 0 | 0 | 0 | 16 | K | 2 |  |  |  | ROZPOCET | 0 | 0 | 0 | 0 | 0 | 1 | 0 | 16 | -2016304678
| D | 741 | Elektroinstalace - silnoproud |  |  |  | 0 |  |  |  |  | 0 |  | 0 |  | 0.12219 | 2 | D | 1 |  |  |  | ROZPOCET | [6 empty] | 0
201 | K | 741421811 | Demontáž drátu nebo lana svodového vedení D do 8 mm kolmý svod | m | 26.4 |  | 0 | CS ÚRS 2019 01 |  | základní |  | 0 | 0 | 0 | 0.0004 | 0.01056 | 16 | K | 2 |  |  |  | ROZPOCET | 0 | 0 | 0 | 0 | 0 | 1 | 0 | 16 | -1008822465
| VV |  | 8*3*1,1 |  | 26.4 | [12 empty] | VV | 2 | 2 | True | 1 | ROZPOCET
202 | K | 741421831 | Demontáž drátu nebo lana svodového vedení D do 8 mm šikmá střecha | m | 116.6 |  | 0 | CS ÚRS 2019 01 |  | základní |  | 0 | 0 | 0 | 0.0004 | 0.04664 | 16 | K | 2 |  |  |  | ROZPOCET | 0 | 0 | 0 | 0 | 0 | 1 | 0 | 16 | 276572932
| VV |  | (38,5+49,5+18)*1,1 |  | 116.6 | [12 empty] | VV | 2 | 2 | True | 1 | ROZPOCET
203 | K | 741421843 | Demontáž svorky šroubové hromosvodné se 2 šrouby | kus | 30 |  | 0 | CS ÚRS 2019 01 |  | základní |  | 0 | 0 | 0 | 0.00025 | 0.0075 | 16 | K | 2 |  |  |  | ROZPOCET | 0 | 0 | 0 | 0 | 0 | 1 | 0 | 16 | -605936585
204 | K | 741421851 | Demontáž vedení hromosvodné-podpěra střešní pod hřeben | kus | 77 |  | 0 | CS ÚRS 2019 01 |  | základní |  | 0 | 0 | 0 | 0.00055 | 0.04235 | 16 | K | 2 |  |  |  | ROZPOCET | 0 | 0 | 0 | 0 | 0 | 1 | 0 | 16 | 1353448888
| VV |  | 38,5/0,5 |  | 77 | [12 empty] | VV | 2 | 2 | True | 1 | ROZPOCET
205 | K | 741421863 | Demontáž vedení hromosvodné-podpěra svislého vedení zazděného | kus | 30 |  | 0 | CS ÚRS 2019 01 |  | základní |  | 0 | 0 | 0 | 0.00021 | 0.0063 | 16 | K | 2 |  |  |  | ROZPOCET | 0 | 0 | 0 | 0 | 0 | 1 | 0 | 16 | 1757890347
206 | K | 741421871 | Demontáž vedení hromosvodné-ochranného úhelníku délky do 1,4 m | kus | 4 |  | 0 | CS ÚRS 2019 01 |  | základní |  | 0 | 0 | 0 | 0.00221 | 0.00884 | 16 | K | 2 |  |  |  | ROZPOCET | 0 | 0 | 0 | 0 | 0 | 1 | 0 | 16 | 1311437011
| D | 751 | Vzduchotechnika |  |  |  | 0 |  |  |  |  | 0 |  | 0.03914 |  | 0.2222 | 2 | D | 1 |  |  |  | ROZPOCET | [6 empty] | 0
207 | K | 751344852 | Demontáž tlumiče hluku střešního ventilátoru pro šikmé střechy do průřezu 0,500 m2 | kus | 2 |  | 0 | CS ÚRS 2019 01 |  | základní |  | 0 | 0 | 0 | 0.0211 | 0.0422 | 16 | K | 2 |  |  |  | ROZPOCET | 0 | 0 | 0 | 0 | 0 | 1 | 0 | 16 | 2036963365
208 | K | 751581335 | Protipožární prostup stropem čtyřhranného potrubí průřezu do 0,28 šířka spáry 25 mm | kus | 1 |  | 0 | CS ÚRS 2019 01 |  | základní |  | 0 | 0.00359 | 0.00359 | 0 | 0 | 16 | K | 2 |  |  |  | ROZPOCET | 0 | 0 | 0 | 0 | 0 | 1 | 0 | 16 | 1472240381
| VV |  | "prostup odvětrání 3.NP" 1 |  | 1 | [12 empty] | VV | 2 | 2 | True | 1 | ROZPOCET
209 | K | 751R04 | Demontáž komplet VZT komínu a zpětná montáž, doplnění o nový kotvící materiál, včetně dočasného uložení na vyhrazené místo | kpl | 1 |  | 0 |  |  | základní |  | 0 | 0 | 0 | 0.045 | 0.045 | 16 | K | 2 |  |  |  | ROZPOCET | 0 | 0 | 0 | 0 | 0 | 1 | 0 | 16 | 2031058604
210 | K | 751R01 | OS05 Prodloužení venkovního komínu, R600mm, dl. 3m dle specifikace PD | kus | 1 |  | 0 |  |  | základní |  | 0 | 0 | 0 | 0.045 | 0.045 | 16 | K | 2 |  |  |  | ROZPOCET | 0 | 0 | 0 | 0 | 0 | 1 | 0 | 16 | 913573353
| VV |  | 1 |  | 1 | [12 empty] | VV | 2 | 2 | True | 1 | ROZPOCET
211 | K | 751R02 | OS06 Prodloužení venkovního komínu, R800mm, dl. 3 m dle specifikace PD | kus | 1 |  | 0 |  |  | základní |  | 0 | 0 | 0 | 0.045 | 0.045 | 16 | K | 2 |  |  |  | ROZPOCET | 0 | 0 | 0 | 0 | 0 | 1 | 0 | 16 | 1886805450
| VV |  | 1 |  | 1 | [12 empty] | VV | 2 | 2 | True | 1 | ROZPOCET
212 | K | 751R03 | OS07 Prodloužení venkovního komínu, 400x400mm, dle specifikace PD | kus | 1 |  | 0 |  |  | základní |  | 0 | 0 | 0 | 0.045 | 0.045 | 16 | K | 2 |  |  |  | ROZPOCET | 0 | 0 | 0 | 0 | 0 | 1 | 0 | 16 | -1585338092
| VV |  | 1 |  | 1 | [12 empty] | VV | 2 | 2 | True | 1 | ROZPOCET
213 | K | 767810112 | Montáž mřížek větracích čtyřhranných průřezu do 0,04 m2 | kus | 1 |  | 0 | CS ÚRS 2019 01 |  | základní |  | 0 | 0 | 0 | 0 | 0 | 16 | K | 2 |  |  |  | ROZPOCET | 0 | 0 | 0 | 0 | 0 | 1 | 0 | 16 | -1321516819
| VV |  | "OS08"1 |  | 1 | [12 empty] | VV | 2 | 2 | True | 1 | ROZPOCET
214 | M | 553R25 | mřížka větrací hliníková 200x200mm | kus | 1 |  | 0 |  |  | základní |  | 0 | 0.00035 | 0.00035 | 0 | 0 | 32 | M | 2 |  |  |  | ROZPOCET | 0 | 0 | 0 | 0 | 0 | 1 | 0 | 16 | -1068955112
215 | M | 553R36 | OS09 Větrací hliníková 500x500mm, dle specifikace PD | kus | 1 |  | 0 |  |  | základní |  | 0 | 0.0026 | 0.0026 | 0 | 0 | 32 | M | 2 |  |  |  | ROZPOCET | 0 | 0 | 0 | 0 | 0 | 1 | 0 | 16 | -212514761
216 | M | 449R01 | OS10 D+M hydrantový systém, včetně zabudování dle specifikace PD | kus | 1 |  | 0 |  |  | základní |  | 0 | 0.03 | 0.03 | 0 | 0 | 32 | M | 2 |  |  |  | ROZPOCET | 0 | 0 | 0 | 0 | 0 | 1 | 0 | 16 | -1374672440
217 | M | 553R | OS14 Větracé hliníková mřížka 800x200mm, dle specifikace PD | kus | 1 |  | 0 |  |  | základní |  | 0 | 0.0026 | 0.0026 | 0 | 0 | 128 | M | 2 |  |  |  | ROZPOCET | 0 | 0 | 0 | 0 | 0 | 1 | 0 | 128 | 1895964444
218 | K | 998751102 | Přesun hmot tonážní pro vzduchotechniku v objektech v do 24 m | t | 0.037 |  | 0 | CS ÚRS 2019 01 |  | základní |  | 0 | 0 | 0 | 0 | 0 | 16 | K | 2 |  |  |  | ROZPOCET | 0 | 0 | 0 | 0 | 0 | 1 | 0 | 16 | -530028232
| D | 762 | Konstrukce tesařské |  |  |  | 0 |  |  |  |  | 0 |  | 25.2948 |  | 24.7518 | 2 | D | 1 |  |  |  | ROZPOCET | [6 empty] | 0
219 | K | 762342813 | Demontáž laťování střech z latí osové vzdálenosti přes 0,50 m | m2 | 475.052 |  | 0 | CS ÚRS 2019 01 |  | základní |  | 0 | 0 | 0 | 0.003 | 1.4252 | 16 | K | 2 |  |  |  | ROZPOCET | 0 | 0 | 0 | 0 | 0 | 1 | 0 | 16 | -779388815
| VV |  | "Stávající krytina" | [14 empty] | VV | 2 | 1 | True | 0 | ROZPOCET
| VV |  | 40,53*11,721 |  | 475.052 | [12 empty] | VV | 2 | 2 | True | 1 | ROZPOCET
220 | K | 762341832 | Demontáž bednění střech z desek tvrdých | m2 | 475.052 |  | 0 | CS ÚRS 2019 01 |  | základní |  | 0 | 0 | 0 | 0.031 | 14.7266 | 16 | K | 2 |  |  |  | ROZPOCET | 0 | 0 | 0 | 0 | 0 | 1 | 0 | 16 | 1532139125
| VV |  | "Stávající krytina" | [14 empty] | VV | 2 | 1 | True | 0 | ROZPOCET
| VV |  | 40,53*11,721 |  | 475.052 | [12 empty] | VV | 2 | 2 | True | 1 | ROZPOCET
221 | K | 762354811 | Demontáž střešních vikýřů trojúhelníkových | kus | 3 |  | 0 | CS ÚRS 2019 01 |  | základní |  | 0 | 0 | 0 | 0.2 | 0.6 | 16 | K | 2 |  |  |  | ROZPOCET | 0 | 0 | 0 | 0 | 0 | 1 | 0 | 16 | 790664328
222 | K | 762354813 | Demontáž střešních vazníků | kus | 40 |  | 0 | CS ÚRS 2019 01 |  | základní |  | 0 | 0 | 0 | 0.2 | 8 | 16 | K | 2 |  |  |  | ROZPOCET | 0 | 0 | 0 | 0 | 0 | 1 | 0 | 16 | 1758101739
223 | K | 762431036 | Obložení stěn z desek OSB tl 22 mm broušených na pero a drážku přibíjených | m2 | 491.454 |  | 0 | CS ÚRS 2019 01 |  | základní |  | 0 | 0.01343 | 6.6002 | 0 | 0 | 16 | K | 2 |  |  |  | ROZPOCET | 0 | 0 | 0 | 0 | 0 | 1 | 0 | 16 | 1471787925
| VV |  | "Skladba S03 - 2x22" | [14 empty] | VV | 2 | 1 | True | 0 | ROZPOCET
| VV |  | 37,2*4 |  | 148.8 | [12 empty] | VV | 2 | 2 | True | 0 | ROZPOCET
| VV |  | (3,5+0,15+6,05+0,15+6,6+0,45+6,05+0,3+12,6*0,15+4,9)*4,7 |  | 141.188 | [12 empty] | VV | 2 | 2 | True | 0 | ROZPOCET
| VV |  | -(0,6*1,2*3+16*1,2*1,8+9*1,2*2,7+1,2*2,7-1,2*2,1) |  | -66.6 | [12 empty] | VV | 2 | 2 | True | 0 | ROZPOCET
| VV |  | Mezisoučet |  | 223.388 | [12 empty] | VV | 2 | 3 | True | 0 | ROZPOCET
| VV |  | 223,388*2*1,1 |  | 491.454 | [12 empty] | VV | 2 | 2 | True | 1 | ROZPOCET
224 | K | 762R02 | D+M sbíjených vazníků, včetně impregnace a spojovacích prostředků | m | 444.7 |  | 0 |  |  | základní |  | 0 | 0 | 0 | 0 | 0 | 16 | K | 2 |  |  |  | ROZPOCET | 0 | 0 | 0 | 0 | 0 | 1 | 0 | 16 | 2097644916
| VV |  | "Skladba ST01" | [14 empty] | VV | 2 | 1 | True | 0 | ROZPOCET
| VV |  | "rozpon 11,5m" 37*11,5 |  | 425.5 | [12 empty] | VV | 2 | 2 | True | 0 | ROZPOCET
| VV |  | "rozpon 10,5m" 1*10,5 |  | 10.5 | [12 empty] | VV | 2 | 2 | True | 0 | ROZPOCET
| VV |  | "rozpon 6,4m" 1*6,4 |  | 6.4 | [12 empty] | VV | 2 | 2 | True | 0 | ROZPOCET
| VV |  | "rozpon 2,3 m" 1*2,3 |  | 2.3 | [12 empty] | VV | 2 | 2 | True | 0 | ROZPOCET
| VV |  | Součet |  | 444.7 | [12 empty] | VV | 2 | 4 | True | 1 | ROZPOCET
225 | K | 762321901 | Podepření vazníků fošnami a hranolky průřezové plochy do 100 cm2 | m | 88.44 |  | 0 | CS ÚRS 2019 01 |  | základní |  | 0 | 0.00432 | 0.38206 | 0 | 0 | 16 | K | 2 |  |  |  | ROZPOCET | 0 | 0 | 0 | 0 | 0 | 1 | 0 | 16 | -1271663358
| VV |  | (1,5*27+2,5*3+1,2*27)*1,1 |  | 88.44 | [12 empty] | VV | 2 | 2 | True | 1 | ROZPOCET
226 | K | 762322912 | Zavětrování a ztužení vazníků hranoly průřezové plochy přes 100 cm2 | m | 168.3 |  | 0 | CS ÚRS 2019 01 |  | základní |  | 0 | 0.00718 | 1.2084 | 0 | 0 | 16 | K | 2 |  |  |  | ROZPOCET | 0 | 0 | 0 | 0 | 0 | 1 | 0 | 16 | 72228912
| VV |  | ((2,2*6*7)+(3,6*2+1,1*2+6,8)*3+2*6)*1,1 |  | 168.3 | [12 empty] | VV | 2 | 2 | True | 1 | ROZPOCET
227 | K | 762342211 | Montáž laťování na střechách jednoduchých sklonu do 60° osové vzdálenosti do 150 mm | m2 | 490.05 |  | 0 | CS ÚRS 2019 01 |  | základní |  | 0 | 0 | 0 | 0 | 0 | 16 | K | 2 |  |  |  | ROZPOCET | 0 | 0 | 0 | 0 | 0 | 1 | 0 | 16 | 1778985963
| VV |  | "Skladba ST01" 490,05 |  | 490.05 | [12 empty] | VV | 2 | 2 | True | 1 | ROZPOCET
228 | M | 60514106 | řezivo jehličnaté lať pevnostní třída S10-13 průžez 40x60mm | m3 | 7.776 |  | 0 | CS ÚRS 2019 01 |  | základní |  | 0 | 0.55 | 4.2768 | 0 | 0 | 32 | M | 2 |  |  |  | ROZPOCET | 0 | 0 | 0 | 0 | 0 | 1 | 0 | 16 | -864828116
| VV |  | 80*40,5*(0,04*0,06) |  | 7.776 | [12 empty] | VV | 2 | 2 | True | 1 | ROZPOCET
229 | K | 762123230 | Montáž tesařských stěn vázaných s ocelovými spojkami z hraněného řeziva průřezové plochy do 224 cm2 | m | 1405.8 |  | 0 | CS ÚRS 2019 01 |  | základní |  | 0 | 0 | 0 | 0 | 0 | 16 | K | 2 |  |  |  | ROZPOCET | 0 | 0 | 0 | 0 | 0 | 1 | 0 | 16 | -564676313
| VV |  | "3.NP - Stěna S1 a S2 - konstrukční část" | [14 empty] | VV | 2 | 1 | True | 0 | ROZPOCET
| VV |  | "Hranol 160/100- S1"630 |  | 630 | [12 empty] | VV | 2 | 2 | True | 0 | ROZPOCET
| VV |  | "Hranol 160/160- S1" 30 |  | 30 | [12 empty] | VV | 2 | 2 | True | 0 | ROZPOCET
| VV |  | "Hranol 160/100 - S2" 596 |  | 596 | [12 empty] | VV | 2 | 2 | True | 0 | ROZPOCET
| VV |  | "Hranol 140/80 - S2" 22 |  | 22 | [12 empty] | VV | 2 | 2 | True | 0 | ROZPOCET
| VV |  | Mezisoučet |  | 1278 | [12 empty] | VV | 2 | 3 | True | 0 | ROZPOCET
| VV |  | "Prořez 10" 1278*1,1 |  | 1405.8 | [12 empty] | VV | 2 | 2 | True | 1 | ROZPOCET
230 | M | 60512132 | hranol stavební řezivo průřezu do 224cm2 přes dl 8m | m3 | 22.693 |  | 0 | CS ÚRS 2019 01 |  | základní |  | 0 | 0.55 | 12.4812 | 0 | 0 | 32 | M | 2 |  |  |  | ROZPOCET | 0 | 0 | 0 | 0 | 0 | 1 | 0 | 16 | 650568426
| VV |  | "Stěna S1 a S2 - konstrukční část" | [14 empty] | VV | 2 | 1 | True | 0 | ROZPOCET
| VV |  | "Hranol 160/100- S1"630*0,16*0,1 |  | 10.08 | [12 empty] | VV | 2 | 2 | True | 0 | ROZPOCET
| VV |  | "Hranol 160/160- S1" 30*0,16*0,16 |  | 0.768 | [12 empty] | VV | 2 | 2 | True | 0 | ROZPOCET
| VV |  | "Hranol 160/100 - S2" 596*0,16*0,1 |  | 9.536 | [12 empty] | VV | 2 | 2 | True | 0 | ROZPOCET
| VV |  | "Hranol 140/80 - S2" 22*0,14*0,08 |  | 0.246 | [12 empty] | VV | 2 | 2 | True | 0 | ROZPOCET
| VV |  | Mezisoučet |  | 20.63 | [12 empty] | VV | 2 | 3 | True | 0 | ROZPOCET
| VV |  | "Prořez 10" 20,63*1,1 |  | 22.693 | [12 empty] | VV | 2 | 2 | True | 1 | ROZPOCET
231 | K | 762195000 | Spojovací prostředky pro montáž stěn, příček, bednění stěn | m3 | 25.197 |  | 0 | CS ÚRS 2019 01 |  | základní |  | 0 | 0.01266 | 0.31899 | 0 | 0 | 16 | K | 2 |  |  |  | ROZPOCET | 0 | 0 | 0 | 0 | 0 | 1 | 0 | 16 | -876048314
| VV |  | 22,63+(0,1*0,1*168,3+0,1*0,1*88,4) |  | 25.197 | [12 empty] | VV | 2 | 2 | True | 1 | ROZPOCET
232 | K | 762083121 | Impregnace řeziva proti dřevokaznému hmyzu, houbám a plísním máčením třída ohrožení 1 a 2 | m3 | 25.197 |  | 0 | CS ÚRS 2019 01 |  | základní |  | 0 | 0.00108 | 0.027213 | 0 | 0 | 16 | K | 2 |  |  |  | ROZPOCET | 0 | 0 | 0 | 0 | 0 | 1 | 0 | 16 | -1584335786
233 | K | 762R03 | Provizorní zaplachtování - zajištění střechy po odstranění krytiny | m2 | 490.05 |  | 0 |  |  | základní |  | 0 | 0 | 0 | 0 | 0 | 16 | K | 2 |  |  |  | ROZPOCET | 0 | 0 | 0 | 0 | 0 | 1 | 0 | 16 | -538362599
234 | K | 998762103 | Přesun hmot tonážní pro kce tesařské v objektech v do 24 m | t | 25.295 |  | 0 | CS ÚRS 2019 01 |  | základní |  | 0 | 0 | 0 | 0 | 0 | 16 | K | 2 |  |  |  | ROZPOCET | 0 | 0 | 0 | 0 | 0 | 1 | 0 | 16 | 1067279324
| D | 763 | Konstrukce suché výstavby |  |  |  | 0 |  |  |  |  | 0 |  | 34.0869 |  | 2.1403 | 2 | D | 1 |  |  |  | ROZPOCET | [6 empty] | 0
235 | K | 763131822 | Demontáž SDK podhledu s dvouvrstvou nosnou kcí z ocelových profilů opláštění dvojité | m2 | 67.6 |  | 0 | CS ÚRS 2019 01 |  | základní |  | 0 | 0 | 0 | 0.02831 | 1.9138 | 16 | K | 2 |  |  |  | ROZPOCET | 0 | 0 | 0 | 0 | 0 | 1 | 0 | 16 | 1962100599
| VV |  | "D.1.1.3.3 PŮDORYS 2.NP.pdf, demont stropu 017" 20,81 |  | 20.81 | [12 empty] | VV | 2 | 2 | True | 0 | ROZPOCET
| VV |  | "D.1.2.2 - 1.NP - domontáž pro rozvody ZTI, EL a schody" (36,7+5,05)*1+6,3*0,8 |  | 46.79 | [12 empty] | VV | 2 | 2 | True | 0 | ROZPOCET
| VV |  | Součet |  | 67.6 | [12 empty] | VV | 2 | 4 | True | 1 | ROZPOCET
236 | K | 763132811 | Demontáž desek jednoduché opláštění SDK podhled | m2 | 20.231 |  | 0 | CS ÚRS 2019 01 |  | základní |  | 0 | 0 | 0 | 0.0112 | 0.22659 | 16 | K | 2 |  |  |  | ROZPOCET | 0 | 0 | 0 | 0 | 0 | 1 | 0 | 16 | -244056486
| VV |  | "2.NP, opláštění nosníků" ((0,22*2+0,3)*2,3*6+(0,26*2+0,3)*4,5*2) |  | 17.592 | [12 empty] | VV | 2 | 2 | True | 0 | ROZPOCET
| VV |  | Mezisoučet |  | 17.592 | [12 empty] | VV | 2 | 3 | True | 0 | ROZPOCET
| VV |  | "15% navíc" 17,592*1,15 |  | 20.231 | [12 empty] | VV | 2 | 2 | True | 1 | ROZPOCET
237 | K | 763131623 | Montáž desek tl. 2 x 12,5 mm SDK podhled | m2 | 46.79 |  | 0 | CS ÚRS 2019 01 |  | základní |  | 0 | 0.00075 | 0.035092 | 0 | 0 | 16 | K | 2 |  |  |  | ROZPOCET | 0 | 0 | 0 | 0 | 0 | 1 | 0 | 16 | -2065972154
| VV |  | "1.NP - oprava podhledu po rozvodech" 46,790 |  | 46.79 | [12 empty] | VV | 2 | 2 | True | 1 | ROZPOCET
238 | M | 590- R02 | doplnění stávajícího podhledu - typ a skladba dle stávajícího | m2 | 51.469 |  | 0 |  |  | základní |  | 0 | 0.01 | 0.51469 | 0 | 0 | 32 | M | 2 |  |  |  | ROZPOCET | 0 | 0 | 0 | 0 | 0 | 1 | 0 | 16 | 1338230293
| VV |  | 46,79*1,1 'Přepočtené koeficientem množství |  | 51.469 | [12 empty] | VV | 2 | 2 | False | 1 | ROZPOCET
239 | M | 590- R03 | Spojky, profily a závěsy | kpl | 1 |  | 0 |  |  | základní |  | 0 | 7e-05 | 7e-05 | 0 | 0 | 32 | M | 2 |  |  |  | ROZPOCET | 0 | 0 | 0 | 0 | 0 | 1 | 0 | 16 | -919465875
240 | K | 763164791 | Montáž SDK obkladu kovových kcí jednoduché opláštění | m2 | 20.231 |  | 0 | CS ÚRS 2019 01 |  | základní |  | 0 | 0.00074 | 0.014971 | 0 | 0 | 16 | K | 2 |  |  |  | ROZPOCET | 0 | 0 | 0 | 0 | 0 | 1 | 0 | 16 | 2068381240
| VV |  | "2.NP - oprava opláštění do spřažení nosníků" 20,231 |  | 20.231 | [12 empty] | VV | 2 | 2 | True | 1 | ROZPOCET
241 | K | 763164538 | SDK obklad kovových kcí tvaru L š do 0,8 m desky 2xDF 15 | m | 14.53 |  | 0 | CS ÚRS 2019 01 |  | základní |  | 0 | 0.02058 | 0.29903 | 0 | 0 | 16 | K | 2 |  |  |  | ROZPOCET | 0 | 0 | 0 | 0 | 0 | 1 | 0 | 16 | 97115971
| VV |  | "1.NP+2.NP - svaod kanalizace z 3.NP" 14,53*1 |  | 14.53 | [12 empty] | VV | 2 | 2 | True | 1 | ROZPOCET
242 | K | 763431001 | Montáž minerálního podhledu s vyjímatelnými panely vel. do 0,36 m2 na zavěšený viditelný rošt | m2 | 265.14 |  | 0 | CS ÚRS 2019 01 |  | základní |  | 0 | 0.00117 | 0.31021 | 0 | 0 | 16 | K | 2 |  |  |  | ROZPOCET | 0 | 0 | 0 | 0 | 0 | 1 | 0 | 16 | 928659438
| VV |  | "D.1.1.3.4 PŮDORYS 3.NP.pdf | [14 empty] | VV | 2 | 1 | True | 0 | ROZPOCET
| VV |  | "008" 134,5 |  | 134.5 | [12 empty] | VV | 2 | 2 | True | 0 | ROZPOCET
| VV |  | "009" 49,66 |  | 49.66 | [12 empty] | VV | 2 | 2 | True | 0 | ROZPOCET
| VV |  | "010" 50,34 |  | 50.34 | [12 empty] | VV | 2 | 2 | True | 0 | ROZPOCET
| VV |  | "017" 30,64 |  | 30.64 | [12 empty] | VV | 2 | 2 | True | 0 | ROZPOCET
| VV |  | Součet |  | 265.14 | [12 empty] | VV | 2 | 4 | True | 1 | ROZPOCET
243 | M | 590-R01 | panel akustický barvená hrana viditelný rošt bílá rastr š.15, tl 20mm | m2 | 278.397 |  | 0 |  |  | základní |  | 0 | 0.00121 | 0.33686 | 0 | 0 | 32 | M | 2 |  |  |  | ROZPOCET | 0 | 0 | 0 | 0 | 0 | 1 | 0 | 16 | 48106596
| VV |  | 265,14*1,05 'Přepočtené koeficientem množství |  | 278.397 | [12 empty] | VV | 2 | 2 | False | 1 | ROZPOCET
244 | K | 763131411 | SDK podhled desky 1xA 12,5 bez TI dvouvrstvá spodní kce profil CD+UD | m2 | 153.09 |  | 0 | CS ÚRS 2019 01 |  | základní |  | 0 | 0.01223 | 1.8723 | 0 | 0 | 16 | K | 2 |  |  |  | ROZPOCET | 0 | 0 | 0 | 0 | 0 | 1 | 0 | 16 | -1528513971
| VV |  | "D.1.1.3.4 PŮDORYS 3.NP.pdf | [14 empty] | VV | 2 | 1 | True | 0 | ROZPOCET
| VV |  | "001" 16,09 |  | 16.09 | [12 empty] | VV | 2 | 2 | True | 0 | ROZPOCET
| VV |  | "002"19,86 |  | 19.86 | [12 empty] | VV | 2 | 2 | True | 0 | ROZPOCET
| VV |  | "004" 24,25 |  | 24.25 | [12 empty] | VV | 2 | 2 | True | 0 | ROZPOCET
| VV |  | "005" 7,99 |  | 7.99 | [12 empty] | VV | 2 | 2 | True | 0 | ROZPOCET
| VV |  | "006" 15,34 |  | 15.34 | [12 empty] | VV | 2 | 2 | True | 0 | ROZPOCET
| VV |  | "007" 15,19 |  | 15.19 | [12 empty] | VV | 2 | 2 | True | 0 | ROZPOCET
| VV |  | "011" 3,37 |  | 3.37 | [12 empty] | VV | 2 | 2 | True | 0 | ROZPOCET
| VV |  | "012"5,48 |  | 5.48 | [12 empty] | VV | 2 | 2 | True | 0 | ROZPOCET
| VV |  | "0,13" 4,61 |  | 4.61 | [12 empty] | VV | 2 | 2 | True | 0 | ROZPOCET
| VV |  | "014" 3,98 |  | 3.98 | [12 empty] | VV | 2 | 2 | True | 0 | ROZPOCET
| VV |  | "015"13,58 |  | 13.58 | [12 empty] | VV | 2 | 2 | True | 0 | ROZPOCET
| VV |  | "016"2,54 |  | 2.54 | [12 empty] | VV | 2 | 2 | True | 0 | ROZPOCET
| VV |  | "D.1.1.3.3 PŮDORYS 1.NP.pdf | [14 empty] | VV | 2 | 1 | True | 0 | ROZPOCET
| VV |  | "017" 20,81 |  | 20.81 | [12 empty] | VV | 2 | 2 | True | 0 | ROZPOCET
| VV |  | Součet |  | 153.09 | [12 empty] | VV | 2 | 4 | True | 1 | ROZPOCET
245 | K | 763131432 | SDK podhled deska 1xDF 15 bez TI dvouvrstvá spodní kce profil CD+UD | m2 | 377.96 |  | 0 | CS ÚRS 2019 01 |  | základní |  | 0 | 0.01694 | 6.4026 | 0 | 0 | 16 | K | 2 |  |  |  | ROZPOCET | 0 | 0 | 0 | 0 | 0 | 1 | 0 | 16 | -2058035897
| VV |  | "3.NP plocha" 377,96 |  | 377.96 | [12 empty] | VV | 2 | 2 | True | 1 | ROZPOCET
246 | K | 763121411 | SDK stěna předsazená tl 62,5 mm profil CW+UW 50 deska 1xA 12,5 bez TI EI 15 | m2 | 36.27 |  | 0 | CS ÚRS 2019 01 |  | základní |  | 0 | 0.01181 | 0.42835 | 0 | 0 | 16 | K | 2 |  |  |  | ROZPOCET | 0 | 0 | 0 | 0 | 0 | 1 | 0 | 16 | 1936185749
| VV |  | "3.NP" (2,159+1,22+1,64+1,04+1,79+0,94+1,3+1,19+1,91)*2,5*1,1 |  | 36.27 | [12 empty] | VV | 2 | 2 | True | 1 | ROZPOCET
247 | K | 763111771 | Příplatek k SDK příčce za rovinnost kvality Q3 | m2 | 249.518 |  | 0 | CS ÚRS 2019 01 |  | základní |  | 0 | 0.0002 | 0.049904 | 0 | 0 | 16 | K | 2 |  |  |  | ROZPOCET | 0 | 0 | 0 | 0 | 0 | 1 | 0 | 16 | -108869604
248 | K | 762341036 | Bednění střech rovných z desek OSB tl 22 mm na sraz šroubovaných na rošt | m2 | 980.1 |  | 0 | CS ÚRS 2019 01 |  | základní |  | 0 | 0.01434 | 14.0546 | 0 | 0 | 16 | K | 2 |  |  |  | ROZPOCET | 0 | 0 | 0 | 0 | 0 | 1 | 0 | 16 | 416923943
| VV |  | "D.1.1.3.6 PŮDORYS STŘECHY.pdf | [14 empty] | VV | 2 | 1 | True | 0 | ROZPOCET
| VV |  | "Skladba ST01, 2 vrstvy" (6,2*40,5+5,9*40,5)*2 |  | 980.1 | [12 empty] | VV | 2 | 2 | True | 1 | ROZPOCET
249 | K | 763121761 | Příplatek k SDK stěně předsazené za rovinnost kvality Q3 | m2 | 183.08 |  | 0 | CS ÚRS 2019 01 |  | základní |  | 0 | 0.0001 | 0.018308 | 0 | 0 | 16 | K | 2 |  |  |  | ROZPOCET | 0 | 0 | 0 | 0 | 0 | 1 | 0 | 16 | 510510794
| VV |  | 132,28+14,530+36,27 |  | 183.08 | [12 empty] | VV | 2 | 2 | True | 1 | ROZPOCET
250 | K | 763131771 | Příplatek k SDK podhledu za rovinnost kvality Q3 | m2 | 444.981 |  | 0 | CS ÚRS 2019 01 |  | základní |  | 0 | 0.0001 | 0.044498 | 0 | 0 | 16 | K | 2 |  |  |  | ROZPOCET | 0 | 0 | 0 | 0 | 0 | 1 | 0 | 16 | 2857576
| VV |  | 377,96+46,79+20,231 |  | 444.981 | [12 empty] | VV | 2 | 2 | True | 1 | ROZPOCET
251 | K | 763161R01 | Vnitřní stěna - cemontovláknitá deska desky 2x22 protipožární, dřevěná konstrukce a TI 30 | m2 | 249.518 |  | 0 |  |  | základní |  | 0 | 0.03889 | 9.7038 | 0 | 0 | 16 | K | 2 |  |  |  | ROZPOCET | 0 | 0 | 0 | 0 | 0 | 1 | 0 | 16 | -536675259
| VV |  | "Skladba S03" | [14 empty] | VV | 2 | 1 | True | 0 | ROZPOCET
| VV |  | 37,2*4 |  | 148.8 | [12 empty] | VV | 2 | 2 | True | 0 | ROZPOCET
| VV |  | (3,5+0,15+6,05+0,15+6,6+0,45+6,05+0,3+12,6*0,15+4,9)*4,7 |  | 141.188 | [12 empty] | VV | 2 | 2 | True | 0 | ROZPOCET
| VV |  | "špalety" ((1,2*2+0,6)*3+(1,2*1,8*2)*16+(2,7*2+1,2)*4)*0,25 |  | 26.13 | [12 empty] | VV | 2 | 2 | True | 0 | ROZPOCET
| VV |  | -(0,6*1,2*3+16*1,2*1,8+9*1,2*2,7+1,2*2,7-1,2*2,1) |  | -66.6 | [12 empty] | VV | 2 | 2 | True | 0 | ROZPOCET
| VV |  | Součet |  | 249.518 | [12 empty] | VV | 2 | 4 | True | 1 | ROZPOCET
252 | K | 763172313 | Montáž revizních dvířek SDK kcí vel. 400x400 mm | kus | 2 |  | 0 | CS ÚRS 2019 01 |  | základní |  | 0 | 8e-05 | 0.00016 | 0 | 0 | 16 | K | 2 |  |  |  | ROZPOCET | 0 | 0 | 0 | 0 | 0 | 1 | 0 | 16 | 262967237
253 | M | 59030712 | dvířka revizní s automatickým zámkem 400x400mm | kus | 2 |  | 0 | CS ÚRS 2019 01 |  | základní |  | 0 | 0.00073 | 0.00146 | 0 | 0 | 32 | M | 2 |  |  |  | ROZPOCET | 0 | 0 | 0 | 0 | 0 | 1 | 0 | 16 | 1273644858
254 | K | 998763302 | Přesun hmot tonážní pro sádrokartonové konstrukce v objektech v do 12 m | t | 34.087 |  | 0 | CS ÚRS 2019 01 |  | základní |  | 0 | 0 | 0 | 0 | 0 | 16 | K | 2 |  |  |  | ROZPOCET | 0 | 0 | 0 | 0 | 0 | 1 | 0 | 16 | -845553064
| D | 764 | Konstrukce klempířské |  |  |  | 0 |  |  |  |  | 0 |  | 1.939 |  | 0.6094 | 2 | D | 1 |  |  |  | ROZPOCET | [6 empty] | 0
255 | K | 764001851 | Demontáž hřebene s větrací mřížkou nebo hřebenovým plechem do suti | m | 38.5 |  | 0 | CS ÚRS 2019 01 |  | základní |  | 0 | 0 | 0 | 0.00338 | 0.13013 | 16 | K | 2 |  |  |  | ROZPOCET | 0 | 0 | 0 | 0 | 0 | 1 | 0 | 16 | -1656641004
256 | K | 764002841 | Demontáž oplechování horních ploch zdí a nadezdívek do suti | m | 49.3 |  | 0 | CS ÚRS 2019 01 |  | základní |  | 0 | 0 | 0 | 0.00191 | 0.094163 | 16 | K | 2 |  |  |  | ROZPOCET | 0 | 0 | 0 | 0 | 0 | 1 | 0 | 16 | 1988718648
| VV |  | 6,2*2*2+12+12,5 |  | 49.3 | [12 empty] | VV | 2 | 2 | True | 1 | ROZPOCET
257 | K | 764004801 | Demontáž podokapního žlabu do suti | m | 77.2 |  | 0 | CS ÚRS 2019 01 |  | základní |  | 0 | 0 | 0 | 0.0026 | 0.20072 | 16 | K | 2 |  |  |  | ROZPOCET | 0 | 0 | 0 | 0 | 0 | 1 | 0 | 16 | -969396759
| VV |  | 36,8+40,4 |  | 77.2 | [12 empty] | VV | 2 | 2 | True | 1 | ROZPOCET
258 | K | 764004861 | Demontáž svodu do suti | m | 46.8 |  | 0 | CS ÚRS 2019 01 |  | základní |  | 0 | 0 | 0 | 0.00394 | 0.18439 | 4 | K | 2 |  |  |  | ROZPOCET | 0 | 0 | 0 | 0 | 0 | 1 | 0 | 4 | 1063460638
| VV |  | 7,8*6 |  | 46.8 | [12 empty] | VV | 2 | 2 | True | 1 | ROZPOCET
259 | K | 764101111 | Montáž krytiny střechy rovné drážkováním ze svitků rš přes 600 mm sklonu do 30° | m2 | 490.05 |  | 0 | CS ÚRS 2019 01 |  | základní |  | 0 | 0 | 0 | 0 | 0 | 16 | K | 2 |  |  |  | ROZPOCET | 0 | 0 | 0 | 0 | 0 | 1 | 0 | 16 | 886784090
| VV |  | "Skladba ST01" 490,05 |  | 490.05 | [12 empty] | VV | 2 | 2 | True | 1 | ROZPOCET
260 | M | 55351107 | plech svitkový z Pz tl 0,5mm dl 625mm s povrchovou úpravou | m2 | 539.055 |  | 0 | CS ÚRS 2019 01 |  | základní |  | 0 | 0.00244 | 1.3153 | 0 | 0 | 32 | M | 2 |  |  |  | ROZPOCET | 0 | 0 | 0 | 0 | 0 | 1 | 0 | 16 | 1371489387
| VV |  | 490,05*1,1 'Přepočtené koeficientem množství |  | 539.055 | [12 empty] | VV | 2 | 2 | False | 1 | ROZPOCET
261 | K | 764R01 | Oplechování parapetů rovných celoplošně lepené z Al plechu rš 360 mm | m | 33 |  | 0 |  |  | základní |  | 0 | 0.00171 | 0.05643 | 0 | 0 | 16 | K | 2 |  |  |  | ROZPOCET | 0 | 0 | 0 | 0 | 0 | 1 | 0 | 16 | -1865207286
| VV |  | "K01" 26*1,2 |  | 31.2 | [12 empty] | VV | 2 | 2 | True | 0 | ROZPOCET
| VV |  | "K02" 3*0,6 |  | 1.8 | [12 empty] | VV | 2 | 2 | True | 0 | ROZPOCET
| VV |  | Součet |  | 33 | [12 empty] | VV | 2 | 4 | True | 1 | ROZPOCET
262 | K | 764R02 | Oplechování horních ploch a nadezdívek (atik) bez rohů z Al plechu celoplošně lepené rš přes 800 mm | m2 | 6.4 |  | 0 | CS ÚRS 2019 01 |  | základní |  | 0 | 0.00397 | 0.025408 | 0 | 0 | 16 | K | 2 |  |  |  | ROZPOCET | 0 | 0 | 0 | 0 | 0 | 1 | 0 | 16 | 764802219
| VV |  | "K03" 6,4 |  | 6.4 | [12 empty] | VV | 2 | 2 | True | 1 | ROZPOCET
263 | K | 712R01 | Okapnice z Pz plechu pro natavení střešní folie | m | 7.5 |  | 0 |  |  | základní |  | 0 | 0.0012 | 0.009 | 0 | 0 | 16 | K | 2 |  |  |  | ROZPOCET | 0 | 0 | 0 | 0 | 0 | 1 | 0 | 16 | 2097508443
| VV |  | "K04" 2,5 |  | 2.5 | [12 empty] | VV | 2 | 2 | True | 0 | ROZPOCET
| VV |  | "K05" 2,5 |  | 2.5 | [12 empty] | VV | 2 | 2 | True | 0 | ROZPOCET
| VV |  | "K06" 2,5 |  | 2.5 | [12 empty] | VV | 2 | 2 | True | 0 | ROZPOCET
| VV |  | Součet |  | 7.5 | [12 empty] | VV | 2 | 4 | True | 1 | ROZPOCET
264 | K | 764201167 | Montáž oplechování úžlabí rš do 700 mm | m | 24 |  | 0 | CS ÚRS 2019 01 |  | základní |  | 0 | 0 | 0 | 0 | 0 | 16 | K | 2 |  |  |  | ROZPOCET | 0 | 0 | 0 | 0 | 0 | 1 | 0 | 16 | 2121252633
| VV |  | "K20 - r.š. 410 mm" 24 |  | 24 | [12 empty] | VV | 2 | 2 | True | 1 | ROZPOCET
265 | K | 764R03 | Žlab podokapní půlkruhový z Al plechu rš 280 mm | m | 62 |  | 0 |  |  | základní |  | 0 | 0.00091 | 0.05642 | 0 | 0 | 16 | K | 2 |  |  |  | ROZPOCET | 0 | 0 | 0 | 0 | 0 | 1 | 0 | 16 | -343205556
| VV |  | "K07" 62 |  | 62 | [12 empty] | VV | 2 | 2 | True | 1 | ROZPOCET
266 | K | 764528422 | Svody kruhové včetně objímek, kolen, odskoků z Al plechu průměru 100 mm | m | 72 |  | 0 | CS ÚRS 2019 01 |  | základní |  | 0 | 0.00108 | 0.07776 | 0 | 0 | 16 | K | 2 |  |  |  | ROZPOCET | 0 | 0 | 0 | 0 | 0 | 1 | 0 | 16 | -867719599
| VV |  | "K08" 72 |  | 72 | [12 empty] | VV | 2 | 2 | True | 1 | ROZPOCET
267 | K | 764R04 | Oplechování horních ploch a nadezdívek (atik) bez rohů z Al plechu celoplošně lepené rš 740 mm | m | 21 |  | 0 |  |  | základní |  | 0 | 0.00314 | 0.06594 | 0 | 0 | 16 | K | 2 |  |  |  | ROZPOCET | 0 | 0 | 0 | 0 | 0 | 1 | 0 | 16 | -1386846342
| VV |  | "K09" 7 |  | 7 | [12 empty] | VV | 2 | 2 | True | 0 | ROZPOCET
| VV |  | "K10" 7 |  | 7 | [12 empty] | VV | 2 | 2 | True | 0 | ROZPOCET
| VV |  | "K11" 7 |  | 7 | [12 empty] | VV | 2 | 2 | True | 0 | ROZPOCET
| VV |  | Součet |  | 21 | [12 empty] | VV | 2 | 4 | True | 1 | ROZPOCET
268 | K | 764528421 | Svody kruhové včetně objímek, kolen, odskoků z Al plechu průměru 80 mm | m | 3 |  | 0 | CS ÚRS 2019 01 |  | základní |  | 0 | 0.00086 | 0.00258 | 0 | 0 | 16 | K | 2 |  |  |  | ROZPOCET | 0 | 0 | 0 | 0 | 0 | 1 | 0 | 16 | 575070590
| VV |  | "K12"3 |  | 3 | [12 empty] | VV | 2 | 2 | True | 1 | ROZPOCET
269 | K | 764225411 | Oplechování horních ploch a nadezdívek (atik) bez rohů z Al plechu celoplošně lepené rš přes 800 mm | m2 | 12 |  | 0 | CS ÚRS 2019 01 |  | základní |  | 0 | 0.00397 | 0.04764 | 0 | 0 | 16 | K | 2 |  |  |  | ROZPOCET | 0 | 0 | 0 | 0 | 0 | 1 | 0 | 16 | -796552364
| VV |  | "K14" 2 |  | 2 | [12 empty] | VV | 2 | 2 | True | 0 | ROZPOCET
| VV |  | "K15" 2 |  | 2 | [12 empty] | VV | 2 | 2 | True | 0 | ROZPOCET
| VV |  | "K16" 2 |  | 2 | [12 empty] | VV | 2 | 2 | True | 0 | ROZPOCET
| VV |  | "K17" 2 |  | 2 | [12 empty] | VV | 2 | 2 | True | 0 | ROZPOCET
| VV |  | "K18" 2 |  | 2 | [12 empty] | VV | 2 | 2 | True | 0 | ROZPOCET
| VV |  | "K19"2 |  | 2 | [12 empty] | VV | 2 | 2 | True | 0 | ROZPOCET
| VV |  | Součet |  | 12 | [12 empty] | VV | 2 | 4 | True | 1 | ROZPOCET
270 | K | 764R05 | Oplechování úžlabí z Pz plechu rš 410 mm | m | 24 |  | 0 |  |  | základní |  | 0 | 0.00258 | 0.06192 | 0 | 0 | 16 | K | 2 |  |  |  | ROZPOCET | 0 | 0 | 0 | 0 | 0 | 1 | 0 | 16 | 632089331
| VV |  | "K20" 24, |  | 24 | [12 empty] | VV | 2 | 2 | True | 1 | ROZPOCET
271 | K | 764R06 | Ochranná větrací mřížka a pásy proti ptákům | m | 65 |  | 0 |  |  | základní |  | 0 | 0.00121 | 0.07865 | 0 | 0 | 16 | K | 2 |  |  |  | ROZPOCET | 0 | 0 | 0 | 0 | 0 | 1 | 0 | 16 | 509512490
| VV |  | "K21" 65 |  | 65 | [12 empty] | VV | 2 | 2 | True | 1 | ROZPOCET
272 | K | 764R07 | Lemování rovných zdí a atik z Al plechu rš 600 mm | m | 20 |  | 0 |  |  | základní |  | 0 | 0.00151 | 0.0302 | 0 | 0 | 16 | K | 2 |  |  |  | ROZPOCET | 0 | 0 | 0 | 0 | 0 | 1 | 0 | 16 | -1812904368
| VV |  | "K22" 20 |  | 20 | [12 empty] | VV | 2 | 2 | True | 1 | ROZPOCET
273 | K | 764R08 | Lemování rovných zdí z Al plechu rš 375 mm | m | 6 |  | 0 |  |  | základní |  | 0 | 0.00092 | 0.00552 | 0 | 0 | 16 | K | 2 |  |  |  | ROZPOCET | 0 | 0 | 0 | 0 | 0 | 1 | 0 | 16 | 2130181486
| VV |  | "K23" 6 |  | 6 | [12 empty] | VV | 2 | 2 | True | 1 | ROZPOCET
274 | K | 764R09 | Odskok okapového svodu DN100 | kus | 2 |  | 0 | CS ÚRS 2019 01 |  | základní |  | 0 | 0.00152 | 0.00304 | 0 | 0 | 16 | K | 2 |  |  |  | ROZPOCET | 0 | 0 | 0 | 0 | 0 | 1 | 0 | 16 | -476927108
| VV |  | "K24 a K25- 2x koleno, 1000mm rovina" 2 |  | 2 | [12 empty] | VV | 2 | 2 | True | 1 | ROZPOCET
275 | K | 764R10 | Odskok okapového svodu DN100 | kus | 1 |  | 0 |  |  | základní |  | 0 | 0.00152 | 0.00152 | 0 | 0 | 16 | K | 2 |  |  |  | ROZPOCET | 0 | 0 | 0 | 0 | 0 | 1 | 0 | 16 | 265845088
| VV |  | "K26- 1x koleno, 1000mm rovina" 1 |  | 1 | [12 empty] | VV | 2 | 2 | True | 1 | ROZPOCET
276 | K | 764R11 | Oplechování hrana střechy z Al plechu rš 200 mm | m | 58 |  | 0 |  |  | základní |  | 0 | 0.00048 | 0.02784 | 0 | 0 | 16 | K | 2 |  |  |  | ROZPOCET | 0 | 0 | 0 | 0 | 0 | 1 | 0 | 16 | 1979943911
| VV |  | "K27" 58 |  | 58 | [12 empty] | VV | 2 | 2 | True | 1 | ROZPOCET
277 | K | 764R12 | Odskok okapového svodu DN100 | kus | 1 |  | 0 |  |  | základní |  | 0 | 0.00152 | 0.00152 | 0 | 0 | 16 | K | 2 |  |  |  | ROZPOCET | 0 | 0 | 0 | 0 | 0 | 1 | 0 | 16 | -319411955
| VV |  | "K28 - 2x koleno, 2x 1000mm rovina" 1 |  | 1 | [12 empty] | VV | 2 | 2 | True | 1 | ROZPOCET
278 | K | 764R13 | Odskok okapového svodu DN100 | kus | 1 |  | 0 |  |  | základní |  | 0 | 0.00152 | 0.00152 | 0 | 0 | 16 | K | 2 |  |  |  | ROZPOCET | 0 | 0 | 0 | 0 | 0 | 1 | 0 | 16 | -1199144664
| VV |  | "K29 - 2x koleno" 1 |  | 1 | [12 empty] | VV | 2 | 2 | True | 1 | ROZPOCET
279 | K | 764R14 | Lemování rovných zdí z Al plechu rš 600 mm | m | 7 |  | 0 |  |  | základní |  | 0 | 0.00151 | 0.01057 | 0 | 0 | 16 | K | 2 |  |  |  | ROZPOCET | 0 | 0 | 0 | 0 | 0 | 1 | 0 | 16 | -1792846330
| VV |  | "K30" 7 |  | 7 | [12 empty] | VV | 2 | 2 | True | 1 | ROZPOCET
280 | K | 764R15 | Lemování rovných zdí z Al plechu rš 375 mm | m | 14 |  | 0 |  |  | základní |  | 0 | 0.00092 | 0.01288 | 0 | 0 | 16 | K | 2 |  |  |  | ROZPOCET | 0 | 0 | 0 | 0 | 0 | 1 | 0 | 16 | -1318810672
| VV |  | "K31" 14 |  | 14 | [12 empty] | VV | 2 | 2 | True | 1 | ROZPOCET
281 | K | 764R16 | Oplechování horních ploch a nadezdívek (atik) bez rohů z Al plechu celoplošně lepené rš 700 mm | m | 14 |  | 0 |  |  | základní |  | 0 | 0.00314 | 0.04396 | 0 | 0 | 16 | K | 2 |  |  |  | ROZPOCET | 0 | 0 | 0 | 0 | 0 | 1 | 0 | 16 | 486176293
| VV |  | "K32" 14 |  | 14 | [12 empty] | VV | 2 | 2 | True | 1 | ROZPOCET
282 | K | 764R48 | OS03 D+M výlezu do půdního prosotu, dle specifikace PD | kus | 1 |  | 0 |  |  | základní |  | 0 | 0.00171 | 0.00171 | 0 | 0 | 16 | K | 2 |  |  |  | ROZPOCET | 0 | 0 | 0 | 0 | 0 | 1 | 0 | 16 | -1475641961
| VV |  | 1 |  | 1 | [12 empty] | VV | 2 | 2 | True | 1 | ROZPOCET
283 | K | 764R49 | OS19 D+M typový střešní výlez, specifikace dle PD | kus | 1 |  | 0 |  |  | základní |  | 0 | 0.00171 | 0.00171 | 0 | 0 | 16 | K | 2 |  |  |  | ROZPOCET | 0 | 0 | 0 | 0 | 0 | 1 | 0 | 16 | 294351920
| VV |  | 1 |  | 1 | [12 empty] | VV | 2 | 2 | True | 1 | ROZPOCET
284 | K | 998764102 | Přesun hmot tonážní pro konstrukce klempířské v objektech v do 12 m | t | 1.939 |  | 0 | CS ÚRS 2019 01 |  | základní |  | 0 | 0 | 0 | 0 | 0 | 16 | K | 2 |  |  |  | ROZPOCET | 0 | 0 | 0 | 0 | 0 | 1 | 0 | 16 | 1432659007
| D | 765 | Krytina skládaná |  |  |  | 0 |  |  |  |  | 0 |  | 0.080368 |  | 14.7431 | 2 | D | 1 |  |  |  | ROZPOCET | [6 empty] | 0
285 | K | 765161R01 | Demontáž stávající krytiny do suti | m2 | 475.052 |  | 0 |  |  | základní |  | 0 | 0 | 0 | 0.031 | 14.7266 | 16 | K | 2 |  |  |  | ROZPOCET | 0 | 0 | 0 | 0 | 0 | 1 | 0 | 16 | -396341501
| VV |  | "Stávající krytina" | [14 empty] | VV | 2 | 1 | True | 0 | ROZPOCET
| VV |  | 40,53*11,721 |  | 475.052 | [12 empty] | VV | 2 | 2 | True | 1 | ROZPOCET
286 | K | 765191001 | Montáž pojistné hydroizolační fólie kladené ve sklonu do 20° lepením na bednění nebo izolaci | m2 | 490.05 |  | 0 | CS ÚRS 2019 01 |  | základní |  | 0 | 1e-05 | 0.0049005 | 0 | 0 | 16 | K | 2 |  |  |  | ROZPOCET | 0 | 0 | 0 | 0 | 0 | 1 | 0 | 16 | 1315570708
| VV |  | "Skladba ST01" 490,05 |  | 490.05 | [12 empty] | VV | 2 | 2 | True | 1 | ROZPOCET
287 | M | 283R01 | pojistná hydroizolační folie | m2 | 539.055 |  | 0 |  |  | základní |  | 0 | 0.00014 | 0.075468 | 0 | 0 | 32 | M | 2 |  |  |  | ROZPOCET | 0 | 0 | 0 | 0 | 0 | 1 | 0 | 16 | 1324683144
| VV |  | 490,05*1,1 'Přepočtené koeficientem množství |  | 539.055 | [12 empty] | VV | 2 | 2 | False | 1 | ROZPOCET
288 | K | 765192811 | Demontáž střešního výlezu jakkékoliv plochy | kus | 1 |  | 0 | CS ÚRS 2019 01 |  | základní |  | 0 | 0 | 0 | 0.0165 | 0.0165 | 16 | K | 2 |  |  |  | ROZPOCET | 0 | 0 | 0 | 0 | 0 | 1 | 0 | 16 | 1741339877
289 | K | 998765103 | Přesun hmot tonážní pro krytiny skládané v objektech v do 24 m | t | 0.08 |  | 0 | CS ÚRS 2019 01 |  | základní |  | 0 | 0 | 0 | 0 | 0 | 16 | K | 2 |  |  |  | ROZPOCET | 0 | 0 | 0 | 0 | 0 | 1 | 0 | 16 | -1160262012
| D | 766 | Konstrukce truhlářské |  |  |  | 0 |  |  |  |  | 0 |  | 1.4077 |  | 0 | 2 | D | 1 |  |  |  | ROZPOCET | [6 empty] | 0
290 | K | 766622127 | Montáž plastových oken plochy přes 1 m2 otevíravých výšky přes 2,5 m s rámem do dřevěné kce | m2 | 72.36 |  | 0 | CS ÚRS 2019 01 |  | základní |  | 0 | 0.00027 | 0.019537 | 0 | 0 | 16 | K | 2 |  |  |  | ROZPOCET | 0 | 0 | 0 | 0 | 0 | 1 | 0 | 16 | -1563241967
| VV |  | "O04" 1,2*2,7*1 |  | 3.24 | [12 empty] | VV | 2 | 2 | True | 0 | ROZPOCET
| VV |  | "O01" 1,2*2,7*6 |  | 19.44 | [12 empty] | VV | 2 | 2 | True | 0 | ROZPOCET
| VV |  | "O02"1,2*1,8*22 |  | 47.52 | [12 empty] | VV | 2 | 2 | True | 0 | ROZPOCET
| VV |  | "O03" 0,6*1,2*3 |  | 2.16 | [12 empty] | VV | 2 | 2 | True | 0 | ROZPOCET
| VV |  | Součet |  | 72.36 | [12 empty] | VV | 2 | 4 | True | 1 | ROZPOCET
291 | M | 611R01 | O01 okno plastové, 1200x2700mm, specifikace dle PD | kus | 6 |  | 0 | CS ÚRS 2019 01 |  | základní |  | 0 | 0.02917 | 0.17502 | 0 | 0 | 32 | M | 2 |  |  |  | ROZPOCET | 0 | 0 | 0 | 0 | 0 | 1 | 0 | 16 | 671430432
292 | M | 611R02 | O02 okno plastové, 1200x1800mm, specifikace dle PD | kus | 22 |  | 0 |  |  | základní |  | 0 | 0.02917 | 0.64174 | 0 | 0 | 32 | M | 2 |  |  |  | ROZPOCET | 0 | 0 | 0 | 0 | 0 | 1 | 0 | 16 | 850883474
293 | M | 611R03 | O03 okno plastové, 600x1200mm, specifikace dle PD | kus | 3 |  | 0 |  |  | základní |  | 0 | 0.02917 | 0.08751 | 0 | 0 | 32 | M | 2 |  |  |  | ROZPOCET | 0 | 0 | 0 | 0 | 0 | 1 | 0 | 16 | -1233560137
294 | M | 611R125 | O04 okno plastové, el. otvírání, 1200x2700mm, specifikace dle PD | kus | 1 |  | 0 |  |  | základní |  | 0 | 0.02917 | 0.02917 | 0 | 0 | 32 | M | 2 |  |  |  | ROZPOCET | 0 | 0 | 0 | 0 | 0 | 1 | 0 | 16 | 295947959
295 | K | 766660001 | Montáž dveřních křídel otvíravých jednokřídlových š do 0,8 m do ocelové zárubně | kus | 5 |  | 0 | CS ÚRS 2019 01 |  | základní |  | 0 | 0 | 0 | 0 | 0 | 16 | K | 2 |  |  |  | ROZPOCET | 0 | 0 | 0 | 0 | 0 | 1 | 0 | 16 | -1353477302
296 | M | 611R04 | D12 dveře dřevěné vnitřní, 600x1970mm, včetně kování, specifikace dle PD | kus | 3 |  | 0 |  |  | základní |  | 0 | 0.0175 | 0.0525 | 0 | 0 | 32 | M | 2 |  |  |  | ROZPOCET | 0 | 0 | 0 | 0 | 0 | 1 | 0 | 16 | 504557727
297 | M | 611R16 | D14 dveře dřevěné vnitřní, 600x1970mm, včetně kování, specifikace dle PD | kus | 1 |  | 0 |  |  | základní |  | 0 | 0.0175 | 0.0175 | 0 | 0 | 32 | M | 2 |  |  |  | ROZPOCET | 0 | 0 | 0 | 0 | 0 | 1 | 0 | 16 | 785385643
298 | M | 611R05 | D07 dveře dřevěné vnitřní, 700x1970mm, včetně kování, specifikace dle PD | kus | 1 |  | 0 |  |  | základní |  | 0 | 0.0175 | 0.0175 | 0 | 0 | 32 | M | 2 |  |  |  | ROZPOCET | 0 | 0 | 0 | 0 | 0 | 1 | 0 | 16 | 648961707
299 | K | 766660002 | Montáž dveřních křídel otvíravých jednokřídlových š přes 0,8 m do ocelové zárubně | kus | 12 |  | 0 | CS ÚRS 2019 01 |  | základní |  | 0 | 0 | 0 | 0 | 0 | 16 | K | 2 |  |  |  | ROZPOCET | 0 | 0 | 0 | 0 | 0 | 1 | 0 | 16 | -1975708837
300 | M | 611R06 | D08 dveře dřevěné vnitřní, 800x1970mm, včetně kování, specifikace dle PD | kus | 1 |  | 0 |  |  | základní |  | 0 | 0.0155 | 0.0155 | 0 | 0 | 32 | M | 2 |  |  |  | ROZPOCET | 0 | 0 | 0 | 0 | 0 | 1 | 0 | 16 | 2033845149
301 | M | 611R10 | D09 dveře dřevěné vnitřní, 800x1970mm, včetně kování, specifikace dle PD | kus | 1 |  | 0 |  |  | základní |  | 0 | 0.0155 | 0.0155 | 0 | 0 | 32 | M | 2 |  |  |  | ROZPOCET | 0 | 0 | 0 | 0 | 0 | 1 | 0 | 16 | 1568169936
302 | M | 611R11 | D10 dveře dřevěné vnitřní, 800x1970mm, včetně kování, specifikace dle PD | kus | 1 |  | 0 |  |  | základní |  | 0 | 0.0155 | 0.0155 | 0 | 0 | 32 | M | 2 |  |  |  | ROZPOCET | 0 | 0 | 0 | 0 | 0 | 1 | 0 | 16 | 1295876686
303 | M | 611R12 | D11 dveře dřevěné vnitřní, 800x1970mm, včetně kování, specifikace dle PD | kus | 1 |  | 0 |  |  | základní |  | 0 | 0.0155 | 0.0155 | 0 | 0 | 32 | M | 2 |  |  |  | ROZPOCET | 0 | 0 | 0 | 0 | 0 | 1 | 0 | 16 | 1143281504
304 | M | 611R13 | D13 dveře dřevěné vnitřní, 800x1970mm, včetně kování, specifikace dle PD | kus | 1 |  | 0 |  |  | základní |  | 0 | 0.0155 | 0.0155 | 0 | 0 | 32 | M | 2 |  |  |  | ROZPOCET | 0 | 0 | 0 | 0 | 0 | 1 | 0 | 16 | 1556306950
305 | M | 611R07 | D04 dveře dřevěné vnitřní, 1křídlé 900x1970mm, včetně kování, specifikace dle PD | kus | 5 |  | 0 |  |  | základní |  | 0 | 0.0155 | 0.0775 | 0 | 0 | 32 | M | 2 |  |  |  | ROZPOCET | 0 | 0 | 0 | 0 | 0 | 1 | 0 | 16 | -1895463157
306 | M | 611R14 | D05 dveře dřevěné vnitřní, 1křídlé 900x1970mm, včetně kování, specifikace dle PD | kus | 1 |  | 0 |  |  | základní |  | 0 | 0.0155 | 0.0155 | 0 | 0 | 32 | M | 2 |  |  |  | ROZPOCET | 0 | 0 | 0 | 0 | 0 | 1 | 0 | 16 | 99996715
307 | M | 611R15 | D06 dveře dřevěné vnitřní požární se samozavíračem, 1křídlé 900x1970mm, včetně kování, specifikace dle PD | kus | 1 |  | 0 |  |  | základní |  | 0 | 0.0155 | 0.0155 | 0 | 0 | 32 | M | 2 |  |  |  | ROZPOCET | 0 | 0 | 0 | 0 | 0 | 1 | 0 | 16 | 65662281
308 | K | 766694112 | Montáž parapetních desek dřevěných nebo plastových šířky do 30 cm délky do 1,6 m | kus | 32 |  | 0 | CS ÚRS 2019 01 |  | základní |  | 0 | 0 | 0 | 0 | 0 | 16 | K | 2 |  |  |  | ROZPOCET | 0 | 0 | 0 | 0 | 0 | 1 | 0 | 16 | 440704805
309 | M | 607R17 | deska parapetní dřevotřísková vnitřní 300x1000mm | m | 34.8 |  | 0 |  |  | základní |  | 0 | 0.005 | 0.174 | 0 | 0 | 32 | M | 2 |  |  |  | ROZPOCET | 0 | 0 | 0 | 0 | 0 | 1 | 0 | 16 | 1484574643
| VV |  | "T02" 29*1,2 |  | 34.8 | [12 empty] | VV | 2 | 2 | True | 0 | ROZPOCET
| VV |  | Součet |  | 34.8 | [12 empty] | VV | 2 | 4 | True | 1 | ROZPOCET
310 | K | 766694111 | Montáž parapetních desek dřevěných nebo plastových šířky do 30 cm délky do 1,0 m | kus | 3 |  | 0 | CS ÚRS 2019 01 |  | základní |  | 0 | 0 | 0 | 0 | 0 | 16 | K | 2 |  |  |  | ROZPOCET | 0 | 0 | 0 | 0 | 0 | 1 | 0 | 16 | 449006311
| VV |  | "T01" 3 |  | 3 | [12 empty] | VV | 2 | 2 | True | 1 | ROZPOCET
311 | M | 607R18 | deska parapetní dřevotřísková vnitřní 250x1000mm | m | 1.8 |  | 0 |  |  | základní |  | 0 | 0.004 | 0.0072 | 0 | 0 | 32 | M | 2 |  |  |  | ROZPOCET | 0 | 0 | 0 | 0 | 0 | 1 | 0 | 16 | 551198539
| VV |  | "T03" 3*0,6 |  | 1.8 | [12 empty] | VV | 2 | 2 | True | 1 | ROZPOCET
312 | K | 998766102 | Přesun hmot tonážní pro konstrukce truhlářské v objektech v do 12 m | t | 1.408 |  | 0 | CS ÚRS 2019 01 |  | základní |  | 0 | 0 | 0 | 0 | 0 | 16 | K | 2 |  |  |  | ROZPOCET | 0 | 0 | 0 | 0 | 0 | 1 | 0 | 16 | -745796055
| D | 767 | Konstrukce zámečnické |  |  |  | 0 |  |  |  |  | 0 |  | 0.57283 |  | 0.1864 | 2 | D | 1 |  |  |  | ROZPOCET | [6 empty] | 0
313 | K | 767161823 | Demontáž zábradlí schodišťového nerozebíratelného hmotnosti 1m zábradlí do 20 kg | m | 11.65 |  | 0 | CS ÚRS 2019 01 |  | základní |  | 0 | 0 | 0 | 0.016 | 0.1864 | 16 | K | 2 |  |  |  | ROZPOCET | 0 | 0 | 0 | 0 | 0 | 1 | 0 | 16 | -1989681225
| VV |  | "Před okny 2.NP" 1,2*3 |  | 3.6 | [12 empty] | VV | 2 | 2 | True | 0 | ROZPOCET
| VV |  | "vnitřní zábradlí, odřezání" 1,25+3,4*2 |  | 8.05 | [12 empty] | VV | 2 | 2 | True | 0 | ROZPOCET
| VV |  | Součet |  | 11.65 | [12 empty] | VV | 2 | 4 | True | 1 | ROZPOCET
314 | K | 767610128 | Montáž oken kovových jednoduchých otevíravých do zdiva plochy přes 2,5 m2 | m2 | 6.099 |  | 0 | CS ÚRS 2019 01 |  | základní |  | 0 | 0.00027 | 0.0016467 | 0 | 0 | 16 | K | 2 |  |  |  | ROZPOCET | 0 | 0 | 0 | 0 | 0 | 1 | 0 | 16 | 1039892990
315 | M | 553R01 | O05 okno francouzské Al trojsklo, protipožární, včetně příáslušenství, 2140x2850mm, dle specifikace PD | kus | 1 |  | 0 |  |  | základní |  | 0 | 0.02741 | 0.02741 | 0 | 0 | 32 | M | 2 |  |  |  | ROZPOCET | 0 | 0 | 0 | 0 | 0 | 1 | 0 | 16 | -2124471750
316 | K | 767640222 | Montáž dveří ocelových vchodových dvoukřídlových s nadsvětlíkem | kus | 6 |  | 0 | CS ÚRS 2019 01 |  | základní |  | 0 | 0 | 0 | 0 | 0 | 16 | K | 2 |  |  |  | ROZPOCET | 0 | 0 | 0 | 0 | 0 | 1 | 0 | 16 | -914426359
317 | M | 553R02 | D01 dveře Al dvoukřídlové s nadsvětlíkem, protipožární, 2400x3000mm, včetně kování a příslušenství, specifikace dle PD | kus | 2 |  | 0 |  |  | základní |  | 0 | 0.042 | 0.084 | 0 | 0 | 32 | M | 2 |  |  |  | ROZPOCET | 0 | 0 | 0 | 0 | 0 | 1 | 0 | 16 | 1501743770
318 | M | 553R03 | D02 dveře Al dvoukřídlové s nadsvětlíkem, protipožární, 2400x3280mm, včetně kování a příslušenství, specifikace dle PD | kus | 2 |  | 0 |  |  | základní |  | 0 | 0.042 | 0.084 | 0 | 0 | 32 | M | 2 |  |  |  | ROZPOCET | 0 | 0 | 0 | 0 | 0 | 1 | 0 | 16 | -1907965087
319 | M | 553R04 | D03 dveře Al dvoukřídlové s nadsvětlíkem, protipožární, 2540x2650mm, včetně kování a příslušenství, specifikace dle PD | kus | 2 |  | 0 |  |  | základní |  | 0 | 0.042 | 0.084 | 0 | 0 | 32 | M | 2 |  |  |  | ROZPOCET | 0 | 0 | 0 | 0 | 0 | 1 | 0 | 16 | -1457790724
320 | M | 553R05 | D15 stávající dveře Al, doplnění o kliku nebo madlo s panikovou funkcí pro obě křídla, dle specifikace PD | kus | 1 |  | 0 |  |  | základní |  | 0 | 0.042 | 0.042 | 0 | 0 | 32 | M | 2 |  |  |  | ROZPOCET | 0 | 0 | 0 | 0 | 0 | 1 | 0 | 16 | -1972968326
321 | M | 553R06 | D16 stávající dveře Al, doplnění o kliku nebo madlo s panikovou funkcí pro obě křídla, dle specifikace PD | kus | 1 |  | 0 |  |  | základní |  | 0 | 0.042 | 0.042 | 0 | 0 | 32 | M | 2 |  |  |  | ROZPOCET | 0 | 0 | 0 | 0 | 0 | 1 | 0 | 16 | 1019511112
322 | K | 767995R07 | D+M kotevní plechy, dle specifikace PD, včetně povrchové úpravy | kg | 38.16 |  | 0 |  |  | základní |  | 0 | 7e-05 | 0.0026712 | 0 | 0 | 16 | K | 2 |  |  |  | ROZPOCET | 0 | 0 | 0 | 0 | 0 | 1 | 0 | 16 | 2072122773
| VV |  | "Strop 3.NP - TVAR, kotevní plech tl. 10 mm, 300x90, 18 ks" 38,16 |  | 38.16 | [12 empty] | VV | 2 | 2 | True | 1 | ROZPOCET
323 | K | 767995R08 | D+M Překlad 1250 mm | kg | 12.425 |  | 0 |  |  | základní |  | 0 | 7e-05 | 0.00086975 | 0 | 0 | 16 | K | 2 |  |  |  | ROZPOCET | 0 | 0 | 0 | 0 | 0 | 1 | 0 | 16 | -1230110673
| VV |  | "PŘ.05 - L100/65/8-1250mm, 9,94 kg/m" 1,25*9,94 |  | 12.425 | [12 empty] | VV | 2 | 2 | True | 1 | ROZPOCET
324 | K | 767R | D+M ocelových prvků HEB, dle specifikace PD, včetně povrchové úpravy | kg | 3205.192 |  | 0 |  |  | základní |  | 0 | 6e-05 | 0.19231 | 0 | 0 | 16 | K | 2 |  |  |  | ROZPOCET | 0 | 0 | 0 | 0 | 0 | 1 | 0 | 16 | 1335044477
| VV |  | "Strop 1.NP - TVAR, HEB 200 = 61,3 kg/m" 3,75*61,3 |  | 229.875 | [12 empty] | VV | 2 | 2 | True | 0 | ROZPOCET
| VV |  | "Strop 2.NP - TVAR, HEB 140 = 33,7kg/m" 3,75*33,7 |  | 126.375 | [12 empty] | VV | 2 | 2 | True | 0 | ROZPOCET
| VV |  | "Strop 2.NP - TVAR, HEB 220 = 71,5 kg/m" 6,6*71,5 |  | 471.9 | [12 empty] | VV | 2 | 2 | True | 0 | ROZPOCET
| VV |  | "Strop 2.NP - TVAR, HEB 220 = 71,5 kg/m" 6,75*71,5 |  | 482.625 | [12 empty] | VV | 2 | 2 | True | 0 | ROZPOCET
| VV |  | "Strop 3.NP - TVAR, HEB 160=42,6 kg/m" 2,9*2*42,6 |  | 247.08 | [12 empty] | VV | 2 | 2 | True | 0 | ROZPOCET
| VV |  | "Strop 3.NP - TVAR, HEB 200=61,3 kg/m" 3,55*2*61,3 |  | 435.23 | [12 empty] | VV | 2 | 2 | True | 0 | ROZPOCET
| VV |  | "Strop 3.NP - TVAR, HEB 200=61,3 kg/m" 2,86*3*61,3 |  | 525.954 | [12 empty] | VV | 2 | 2 | True | 0 | ROZPOCET
| VV |  | "Strop 3.NP - TVAR, HEB 200=61,3 kg/m" 6,44*1*61,3 |  | 394.772 | [12 empty] | VV | 2 | 2 | True | 0 | ROZPOCET
| VV |  | Mezisoučet |  | 2913.811 | [12 empty] | VV | 2 | 3 | True | 0 | ROZPOCET
| VV |  | "Prořez 10%" 2913,811*1,1 |  | 3205.192 | [12 empty] | VV | 2 | 2 | True | 1 | ROZPOCET
325 | K | 767R01 | Z01 D+M Napojení na stávající schodiště, včetně ukotvení a povrchové úpravy předepsané PD | kg | 1.936 |  | 0 |  |  | základní |  | 0 | 7e-05 | 0.00013552 | 0 | 0 | 4 | K | 2 |  |  |  | ROZPOCET | 0 | 0 | 0 | 0 | 0 | 1 | 0 | 4 | 393034772
| VV |  | "jakl 50/50/3, 4,4 kg/m" 0,2*2*4,4*1,1 |  | 1.936 | [12 empty] | VV | 2 | 2 | True | 1 | ROZPOCET
326 | K | 767R02 | Z02 D+M Zábradlí nástupního ramena 2.-3. NP, včetně ukotvení a povrchové úpravy předepsané PD | kg | 64.901 |  | 0 |  |  | základní |  | 0 | 7e-05 | 0.0045431 | 0 | 0 | 16 | K | 2 |  |  |  | ROZPOCET | 0 | 0 | 0 | 0 | 0 | 1 | 0 | 16 | 1443522837
| VV |  | "jakl 50/50/3, 4,4 kg/m" (3,406*2+3*1,1)*4,4*1,1 |  | 48.942 | [12 empty] | VV | 2 | 2 | True | 0 | ROZPOCET
| VV |  | "roxor R10, hladká, 0,62kg/m" 26*0,9*0,62*1,1 |  | 15.959 | [12 empty] | VV | 2 | 2 | True | 0 | ROZPOCET
| VV |  | Součet |  | 64.901 | [12 empty] | VV | 2 | 4 | True | 1 | ROZPOCET
327 | K | 767R03 | Z03 D+M Zábradlí výstupního ramena 2.-3.NP, včetně ukotvení a povrchové úpravy předepsané PD | kg | 1.936 |  | 0 |  |  | základní |  | 0 | 7e-05 | 0.00013552 | 0 | 0 | 16 | K | 2 |  |  |  | ROZPOCET | 0 | 0 | 0 | 0 | 0 | 1 | 0 | 16 | -156270677
| VV |  | "jakl 50/50/3, 4,4 kg/m" 0,2*2*4,4*1,1 |  | 1.936 | [12 empty] | VV | 2 | 2 | True | 1 | ROZPOCET
328 | K | 767R04 | Z04 D+M Napojení zábradlí, včetně ukotvení a povrchové úpravy předepsané PD | kg | 60.129 |  | 0 |  |  | základní |  | 0 | 7e-05 | 0.004209 | 0 | 0 | 16 | K | 2 |  |  |  | ROZPOCET | 0 | 0 | 0 | 0 | 0 | 1 | 0 | 16 | -2022817004
| VV |  | "jakl | [14 empty] | VV | 2 | 1 | True | 0 | ROZPOCET
| VV |  | "jakl 50/50/3, 4,4 kg/m" (3,463*2+2*1,1)*4,4*1,1 |  | 44.17 | [12 empty] | VV | 2 | 2 | True | 0 | ROZPOCET
| VV |  | "roxor R10, hladká, 0,62kg/m" 26*0,9*0,62*1,1 |  | 15.959 | [12 empty] | VV | 2 | 2 | True | 0 | ROZPOCET
| VV |  | Součet |  | 60.129 | [12 empty] | VV | 2 | 4 | True | 1 | ROZPOCET
329 | K | 767R05 | Z05 D+M Zábradlí nad schodišťovým prostorem, včetně ukotvení a povrchové úpravy předepsané PD | kg | 34.357 |  | 0 |  |  | základní |  | 0 | 7e-05 | 0.002405 | 0 | 0 | 16 | K | 2 |  |  |  | ROZPOCET | 0 | 0 | 0 | 0 | 0 | 1 | 0 | 16 | 1767362212
| VV |  | "jakl 50/50/3, 4,4 kg/m" (1,675+1,575+2*1,1)*4,4*1,1 |  | 26.378 | [12 empty] | VV | 2 | 2 | True | 0 | ROZPOCET
| VV |  | "roxor R10, hladká, 0,62kg/m" 13*0,9*0,62*1,1 |  | 7.979 | [12 empty] | VV | 2 | 2 | True | 0 | ROZPOCET
| VV |  | Součet |  | 34.357 | [12 empty] | VV | 2 | 4 | True | 1 | ROZPOCET
330 | K | 767R06 | Z06 D+M Skleněné zábradlí - okna se sníženým parapetem, včetně ukotvení a povrchové úpravy předepsané PD | kus | 7 |  | 0 |  |  | základní |  | 0 | 7e-05 | 0.00049 | 0 | 0 | 16 | K | 2 |  |  |  | ROZPOCET | 0 | 0 | 0 | 0 | 0 | 1 | 0 | 16 | -650972359
331 | K | 767R11 | OS02 - D+M tubusového světlovodu R350mm, dle specifikace PD | kus | 20 |  | 0 |  |  | základní |  | 0 | 0 | 0 | 0 | 0 | 16 | K | 2 |  |  |  | ROZPOCET | 0 | 0 | 0 | 0 | 0 | 1 | 0 | 16 | 1979828540
332 | K | 998767103 | Přesun hmot tonážní pro zámečnické konstrukce v objektech v do 24 m | t | 3.497 |  | 0 | CS ÚRS 2019 01 |  | základní |  | 0 | 0 | 0 | 0 | 0 | 16 | K | 2 |  |  |  | ROZPOCET | 0 | 0 | 0 | 0 | 0 | 1 | 0 | 16 | 1863412158
| D | 771 | Podlahy z dlaždic |  |  |  | 0 |  |  |  |  | 0 |  | 4.0134 |  | 0 | 2 | D | 1 |  |  |  | ROZPOCET | [6 empty] | 0
333 | K | 771111011 | Vysátí podkladu před pokládkou dlažby | m2 | 141.628 |  | 0 | CS ÚRS 2019 01 |  | základní |  | 0 | 0 | 0 | 0 | 0 | 16 | K | 2 |  |  |  | ROZPOCET | 0 | 0 | 0 | 0 | 0 | 1 | 0 | 16 | -145733390
334 | K | 771121011 | Nátěr penetrační na podlahu | m2 | 141.628 |  | 0 | CS ÚRS 2019 01 |  | základní |  | 0 | 0.0003 | 0.042488 | 0 | 0 | 16 | K | 2 |  |  |  | ROZPOCET | 0 | 0 | 0 | 0 | 0 | 1 | 0 | 16 | -1558607010
335 | K | 771574112 | Montáž podlah keramických hladkých lepených flexibilním lepidlem do 12 ks/ m2 | m2 | 141.628 |  | 0 | CS ÚRS 2019 01 |  | základní |  | 0 | 0.0063 | 0.89226 | 0 | 0 | 16 | K | 2 |  |  |  | ROZPOCET | 0 | 0 | 0 | 0 | 0 | 1 | 0 | 16 | 1765590417
| VV |  | "Dlažba P01 a P03" | [14 empty] | VV | 2 | 1 | True | 0 | ROZPOCET
| VV |  | "001" 16,09 |  | 16.09 | [12 empty] | VV | 2 | 2 | True | 0 | ROZPOCET
| VV |  | "002"19,86+(24*0,153*15,25) |  | 75.858 | [12 empty] | VV | 2 | 2 | True | 0 | ROZPOCET
| VV |  | "004" 24,25 |  | 24.25 | [12 empty] | VV | 2 | 2 | True | 0 | ROZPOCET
| VV |  | "005" 7,99 |  | 7.99 | [12 empty] | VV | 2 | 2 | True | 0 | ROZPOCET
| VV |  | "011" 3,37 |  | 3.37 | [12 empty] | VV | 2 | 2 | True | 0 | ROZPOCET
| VV |  | "012"5,48 |  | 5.48 | [12 empty] | VV | 2 | 2 | True | 0 | ROZPOCET
| VV |  | "0,13" 4,61 |  | 4.61 | [12 empty] | VV | 2 | 2 | True | 0 | ROZPOCET
| VV |  | "014" 3,98 |  | 3.98 | [12 empty] | VV | 2 | 2 | True | 0 | ROZPOCET
| VV |  | Součet |  | 141.628 | [12 empty] | VV | 2 | 4 | True | 1 | ROZPOCET
336 | M | 59761434 | dlažba keramická slinutá hladká do interiéru i exteriéru pro vysoké mechanické namáhání přes 9 do 12ks/m2 | m2 | 155.791 |  | 0 | CS ÚRS 2019 01 |  | základní |  | 0 | 0.0192 | 2.9912 | 0 | 0 | 32 | M | 2 |  |  |  | ROZPOCET | 0 | 0 | 0 | 0 | 0 | 1 | 0 | 16 | 1907411893
| VV |  | 141,628*1,1 'Přepočtené koeficientem množství |  | 155.791 | [12 empty] | VV | 2 | 2 | False | 1 | ROZPOCET
337 | K | 771474113 | Montáž soklů z dlaždic keramických rovných flexibilní lepidlo v do 120 mm | m | 36.965 |  | 0 | CS ÚRS 2019 01 |  | základní |  | 0 | 0.00058 | 0.02144 | 0 | 0 | 16 | K | 2 |  |  |  | ROZPOCET | 0 | 0 | 0 | 0 | 0 | 1 | 0 | 16 | 1151998796
| VV |  | "Dlažba P01" | [14 empty] | VV | 2 | 1 | True | 0 | ROZPOCET
| VV |  | "001" 6,35*2+2,54*2-(1,7*2+1+1,2+3,15) |  | 9.03 | [12 empty] | VV | 2 | 2 | True | 0 | ROZPOCET
| VV |  | "004" 8,49+2,54*2+10,285+1,8-(0,8+0,9+1*2+1,7) |  | 20.255 | [12 empty] | VV | 2 | 2 | True | 0 | ROZPOCET
| VV |  | "005" 3,15*2+2,54*2-(1*2+1,7) |  | 7.68 | [12 empty] | VV | 2 | 2 | True | 0 | ROZPOCET
| VV |  | Součet |  | 36.965 | [12 empty] | VV | 2 | 4 | True | 1 | ROZPOCET
338 | K | 771474132 | Montáž soklů z dlaždic keramických schodišťových stupňovitých flexibilní lepidlo v do 90 mm | m | 21.281 |  | 0 | CS ÚRS 2019 01 |  | základní |  | 0 | 0.00043 | 0.0091508 | 0 | 0 | 16 | K | 2 |  |  |  | ROZPOCET | 0 | 0 | 0 | 0 | 0 | 1 | 0 | 16 | -390856538
| VV |  | (0,275*24+22*0,153+3,115*2+3,15)*1,1 |  | 21.281 | [12 empty] | VV | 2 | 2 | True | 1 | ROZPOCET
339 | M | 59761009 | sokl-dlažba keramická slinutá hladká do interiéru i exteriéru 600x95mm | kus | 78.031 |  | 0 | CS ÚRS 2019 01 |  | základní |  | 0 | 0.00036 | 0.028091 | 0 | 0 | 32 | M | 2 |  |  |  | ROZPOCET | 0 | 0 | 0 | 0 | 0 | 1 | 0 | 16 | 1563291577
| VV |  | 21,281/0,6+21,281/0,6 |  | 70.937 | [12 empty] | VV | 2 | 2 | True | 1 | ROZPOCET
| VV |  | 70,937*1,1 'Přepočtené koeficientem množství |  | 78.031 | [12 empty] | VV | 2 | 2 | False | 1 | ROZPOCET
340 | K | 771577114 | Příplatek k montáž podlah keramických za spárování tmelem dvousložkovým | m2 | 141.628 |  | 0 | CS ÚRS 2019 01 |  | základní |  | 0 | 0 | 0 | 0 | 0 | 16 | K | 2 |  |  |  | ROZPOCET | 0 | 0 | 0 | 0 | 0 | 1 | 0 | 16 | -1876941657
341 | K | 771591112 | Izolace pod dlažbu nátěrem nebo stěrkou ve dvou vrstvách | m2 | 19.184 |  | 0 | CS ÚRS 2019 01 |  | základní |  | 0 | 0.0015 | 0.028776 | 0 | 0 | 16 | K | 2 |  |  |  | ROZPOCET | 0 | 0 | 0 | 0 | 0 | 1 | 0 | 16 | -1914002511
| VV |  | 17,44*1,1 |  | 19.184 | [12 empty] | VV | 2 | 2 | True | 1 | ROZPOCET
342 | K | 998771102 | Přesun hmot tonážní pro podlahy z dlaždic v objektech v do 12 m | t | 4.013 |  | 0 | CS ÚRS 2019 01 |  | základní |  | 0 | 0 | 0 | 0 | 0 | 16 | K | 2 |  |  |  | ROZPOCET | 0 | 0 | 0 | 0 | 0 | 1 | 0 | 16 | 884149773
343 | K | 998771181 | Příplatek k přesunu hmot tonážní 771 prováděný bez použití mechanizace | t | 4.013 |  | 0 | CS ÚRS 2019 01 |  | základní |  | 0 | 0 | 0 | 0 | 0 | 16 | K | 2 |  |  |  | ROZPOCET | 0 | 0 | 0 | 0 | 0 | 1 | 0 | 16 | 353889855
| D | 775 | Podlahy skládané |  |  |  | 0 |  |  |  |  | 0 |  | 2.8135 |  | 0 | 2 | D | 1 |  |  |  | ROZPOCET | [6 empty] | 0
344 | K | 775591193 | Montáž podložky termoizolační pro plovoucí podlahy | m2 | 134.4 |  | 0 | CS ÚRS 2019 01 |  | základní |  | 0 | 0 | 0 | 0 | 0 | 16 | K | 2 |  |  |  | ROZPOCET | 0 | 0 | 0 | 0 | 0 | 1 | 0 | 16 | 1287891741
345 | M | 61155351 | podložka izolační z pěnového PE 3mm | m2 | 141.12 |  | 0 | CS ÚRS 2019 01 |  | základní |  | 0 | 0.0006 | 0.084672 | 0 | 0 | 32 | M | 2 |  |  |  | ROZPOCET | 0 | 0 | 0 | 0 | 0 | 1 | 0 | 16 | 771895150
| VV |  | 134,4*1,05 'Přepočtené koeficientem množství |  | 141.12 | [12 empty] | VV | 2 | 2 | False | 1 | ROZPOCET
346 | K | 775541151 | Montáž podlah plovoucích z lamel laminátových | m2 | 134.4 |  | 0 | CS ÚRS 2019 01 |  | základní |  | 0 | 0 | 0 | 0 | 0 | 16 | K | 2 |  |  |  | ROZPOCET | 0 | 0 | 0 | 0 | 0 | 1 | 0 | 16 | 1575293009
| VV |  | "008" 134,4 |  | 134.4 | [12 empty] | VV | 2 | 2 | True | 1 | ROZPOCET
347 | M | 61152129 | podlaha laminátová zámkový spoj s obvodovou spárou 192x1285x8mm | m2 | 141.12 |  | 0 | CS ÚRS 2019 01 |  | základní |  | 0 | 0.01925 | 2.7166 | 0 | 0 | 32 | M | 2 |  |  |  | ROZPOCET | 0 | 0 | 0 | 0 | 0 | 1 | 0 | 16 | 1250961548
| VV |  | 134,4*1,05 'Přepočtené koeficientem množství |  | 141.12 | [12 empty] | VV | 2 | 2 | False | 1 | ROZPOCET
348 | K | 775413320 | Montáž soklíku ze dřeva tvrdého nebo měkkého připevněného vruty s přetmelením | m | 49.164 |  | 0 | CS ÚRS 2019 01 |  | základní |  | 0 | 5e-05 | 0.0024582 | 0 | 0 | 16 | K | 2 |  |  |  | ROZPOCET | 0 | 0 | 0 | 0 | 0 | 1 | 0 | 16 | 1704457676
| VV |  | "008" 8,26+8,55+15,154+17,2 |  | 49.164 | [12 empty] | VV | 2 | 2 | True | 1 | ROZPOCET
349 | M | 614R01 | lišta podlahová dřevěná borovice 25x25mm | m | 49.164 |  | 0 |  |  | základní |  | 0 | 0.0002 | 0.0098328 | 0 | 0 | 32 | M | 2 |  |  |  | ROZPOCET | 0 | 0 | 0 | 0 | 0 | 1 | 0 | 16 | -1779236226
350 | K | 998775102 | Přesun hmot tonážní pro podlahy dřevěné v objektech v do 12 m | t | 2.814 |  | 0 | CS ÚRS 2019 01 |  | základní |  | 0 | 0 | 0 | 0 | 0 | 16 | K | 2 |  |  |  | ROZPOCET | 0 | 0 | 0 | 0 | 0 | 1 | 0 | 16 | 1853360222
351 | K | 998775181 | Příplatek k přesunu hmot tonážní 775 prováděný bez použití mechanizace | t | 2.814 |  | 0 | CS ÚRS 2019 01 |  | základní |  | 0 | 0 | 0 | 0 | 0 | 16 | K | 2 |  |  |  | ROZPOCET | 0 | 0 | 0 | 0 | 0 | 1 | 0 | 16 | 330225370
| D | 776 | Podlahy povlakové |  |  |  | 0 |  |  |  |  | 0 |  | 0.69531 |  | 0 | 2 | D | 1 |  |  |  | ROZPOCET | [6 empty] | 0
352 | K | 776111311 | Vysátí podkladu povlakových podlah | m2 | 177.23 |  | 0 | CS ÚRS 2019 01 |  | základní |  | 0 | 0 | 0 | 0 | 0 | 16 | K | 2 |  |  |  | ROZPOCET | 0 | 0 | 0 | 0 | 0 | 1 | 0 | 16 | -1416005197
353 | K | 776121111 | Vodou ředitelná penetrace savého podkladu povlakových podlah ředěná v poměru 1:3 | m2 | 177.23 |  | 0 | CS ÚRS 2019 01 |  | základní |  | 0 | 3e-05 | 0.0053169 | 0 | 0 | 16 | K | 2 |  |  |  | ROZPOCET | 0 | 0 | 0 | 0 | 0 | 1 | 0 | 16 | 1346650400
354 | K | 776221111 | Lepení pásů z PVC standardním lepidlem | m2 | 177.23 |  | 0 | CS ÚRS 2019 01 |  | základní |  | 0 | 0.0003 | 0.053169 | 0 | 0 | 16 | K | 2 |  |  |  | ROZPOCET | 0 | 0 | 0 | 0 | 0 | 1 | 0 | 16 | 1286503653
| VV |  | "Linoleum P01" | [14 empty] | VV | 2 | 1 | True | 0 | ROZPOCET
| VV |  | "006" 15,34 |  | 15.34 | [12 empty] | VV | 2 | 2 | True | 0 | ROZPOCET
| VV |  | "007" 15,13 |  | 15.13 | [12 empty] | VV | 2 | 2 | True | 0 | ROZPOCET
| VV |  | "009" 49,66 |  | 49.66 | [12 empty] | VV | 2 | 2 | True | 0 | ROZPOCET
| VV |  | "010" 50,34 |  | 50.34 | [12 empty] | VV | 2 | 2 | True | 0 | ROZPOCET
| VV |  | "015" 13,58 |  | 13.58 | [12 empty] | VV | 2 | 2 | True | 0 | ROZPOCET
| VV |  | "016" 2,54 |  | 2.54 | [12 empty] | VV | 2 | 2 | True | 0 | ROZPOCET
| VV |  | "017" 30,64 |  | 30.64 | [12 empty] | VV | 2 | 2 | True | 0 | ROZPOCET
| VV |  | Součet |  | 177.23 | [12 empty] | VV | 2 | 4 | True | 1 | ROZPOCET
355 | M | 28411069 | linoleum přírodní ze 100% dřevité moučky tl 2,5mm, zátěž 34/43, R9, hořlavost Cfl S1 | m2 | 186.092 |  | 0 | CS ÚRS 2019 01 |  | základní |  | 0 | 0.0034 | 0.63271 | 0 | 0 | 32 | M | 2 |  |  |  | ROZPOCET | 0 | 0 | 0 | 0 | 0 | 1 | 0 | 16 | -1283176745
| VV |  | 177,23*1,05 'Přepočtené koeficientem množství |  | 186.092 | [12 empty] | VV | 2 | 2 | False | 1 | ROZPOCET
356 | K | 776411112 | Montáž obvodových soklíků výšky do 100 mm | m | 137.03 |  | 0 | CS ÚRS 2019 01 |  | základní |  | 0 | 3e-05 | 0.0041109 | 0 | 0 | 16 | K | 2 |  |  |  | ROZPOCET | 0 | 0 | 0 | 0 | 0 | 1 | 0 | 16 | 13749132
| VV |  | Linoleum, včetně odečtu otvorů | [14 empty] | VV | 2 | 1 | True | 0 | ROZPOCET
| VV |  | "006" 6,05*2+2,54*2-2*1 |  | 15.18 | [12 empty] | VV | 2 | 2 | True | 0 | ROZPOCET
| VV |  | "007" 5,7*2+2,54*2-1 |  | 15.48 | [12 empty] | VV | 2 | 2 | True | 0 | ROZPOCET
| VV |  | "009" 6,115*2+8,13*2-1 |  | 27.49 | [12 empty] | VV | 2 | 2 | True | 0 | ROZPOCET
| VV |  | "010" 6,85*2+8,28*2-1 |  | 29.26 | [12 empty] | VV | 2 | 2 | True | 0 | ROZPOCET
| VV |  | "016" 2,7*2+0,94*2-0,8 |  | 6.48 | [12 empty] | VV | 2 | 2 | True | 0 | ROZPOCET
| VV |  | "017" 6,325*2+2,713+6,037*1+2,235*2-1 |  | 24.87 | [12 empty] | VV | 2 | 2 | True | 0 | ROZPOCET
| VV |  | "015"6,78*2+1,5+1,5+1+1,04+1,5+1,72+0,25+0,7-(0,9*5) |  | 18.27 | [12 empty] | VV | 2 | 2 | True | 0 | ROZPOCET
| VV |  | Součet |  | 137.03 | [12 empty] | VV | 2 | 4 | True | 1 | ROZPOCET
357 | K | 776991121 | Základní čištění nově položených podlahovin vysátím a setřením vlhkým mopem | m2 | 177.23 |  | 0 | CS ÚRS 2019 01 |  | základní |  | 0 | 0 | 0 | 0 | 0 | 16 | K | 2 |  |  |  | ROZPOCET | 0 | 0 | 0 | 0 | 0 | 1 | 0 | 16 | 263155042
358 | K | 998776102 | Přesun hmot tonážní pro podlahy povlakové v objektech v do 12 m | t | 0.695 |  | 0 | CS ÚRS 2019 01 |  | základní |  | 0 | 0 | 0 | 0 | 0 | 16 | K | 2 |  |  |  | ROZPOCET | 0 | 0 | 0 | 0 | 0 | 1 | 0 | 16 | -1606538216
359 | K | 998776181 | Příplatek k přesunu hmot tonážní 776 prováděný bez použití mechanizace | t | 0.695 |  | 0 | CS ÚRS 2019 01 |  | základní |  | 0 | 0 | 0 | 0 | 0 | 16 | K | 2 |  |  |  | ROZPOCET | 0 | 0 | 0 | 0 | 0 | 1 | 0 | 16 | -803236110
| D | 781 | Dokončovací práce - obklady |  |  |  | 0 |  |  |  |  | 0 |  | 1.9457 |  | 0 | 2 | D | 1 |  |  |  | ROZPOCET | [6 empty] | 0
360 | K | 781111011 | Ometení (oprášení) stěny při přípravě podkladu | m2 | 84.911 |  | 0 | CS ÚRS 2019 01 |  | základní |  | 0 | 0 | 0 | 0 | 0 | 16 | K | 2 |  |  |  | ROZPOCET | 0 | 0 | 0 | 0 | 0 | 1 | 0 | 16 | -41927214
361 | K | 781121011 | Nátěr penetrační na stěnu | m2 | 84.911 |  | 0 | CS ÚRS 2019 01 |  | základní |  | 0 | 0.0003 | 0.025473 | 0 | 0 | 16 | K | 2 |  |  |  | ROZPOCET | 0 | 0 | 0 | 0 | 0 | 1 | 0 | 16 | -926920603
362 | K | 781131112 | Izolace pod obklad nátěrem nebo stěrkou ve dvou vrstvách | m2 | 84.911 |  | 0 | CS ÚRS 2019 01 |  | základní |  | 0 | 0.0015 | 0.12737 | 0 | 0 | 16 | K | 2 |  |  |  | ROZPOCET | 0 | 0 | 0 | 0 | 0 | 1 | 0 | 16 | 1480051729
363 | K | 781474113 | Montáž obkladů vnitřních keramických hladkých do 19 ks/m2 lepených flexibilním lepidlem | m2 | 84.911 |  | 0 | CS ÚRS 2019 01 |  | základní |  | 0 | 0.00605 | 0.51371 | 0 | 0 | 16 | K | 2 |  |  |  | ROZPOCET | 0 | 0 | 0 | 0 | 0 | 1 | 0 | 16 | -2089355975
| VV |  | "011" (1,6+2,15+1,5+0,35+0,25+1,67)*2,1+(0,25*0,5*2)-(0,9*2,02+0,6*0,5) |  | 13.924 | [12 empty] | VV | 2 | 2 | True | 0 | ROZPOCET
| VV |  | "012" ( 1,35*4+1,2*2+1,64*2+1,5*2+0,9*2)*2,1-(0,7*2,02*4+0,9*2,02) |  | 25.874 | [12 empty] | VV | 2 | 2 | True | 0 | ROZPOCET
| VV |  | "0,13" (1,55+1,8+1,72+1,8+0,9*2+1,81*2)*2,1-(0,7*2,02*2+0,9*2,02) |  | 21.163 | [12 empty] | VV | 2 | 2 | True | 0 | ROZPOCET
| VV |  | "014" (1,2*2+1,3*4+1,9*2)*2,1+(0,25*1,2*2)-(0,7*2,02*2+0,9*2,02+1,2*1,1) |  | 18.574 | [12 empty] | VV | 2 | 2 | True | 0 | ROZPOCET
| VV |  | "010" 0,7*1,2*1,6 |  | 1.344 | [12 empty] | VV | 2 | 2 | True | 0 | ROZPOCET
| VV |  | "009" 0,7*1,2*1,6 |  | 1.344 | [12 empty] | VV | 2 | 2 | True | 0 | ROZPOCET
| VV |  | "017" 0,7*1,2*1,6 |  | 1.344 | [12 empty] | VV | 2 | 2 | True | 0 | ROZPOCET
| VV |  | "008" 0,7*1,2*1,6 |  | 1.344 | [12 empty] | VV | 2 | 2 | True | 0 | ROZPOCET
| VV | Obklad | Součet |  | 84.911 | [12 empty] | VV | 2 | 4 | True | 1 | ROZPOCET
364 | M | 59761071 | obklad keramický hladký přes 12 do 19ks/m2 | m2 | 93.402 |  | 0 | CS ÚRS 2019 01 |  | základní |  | 0 | 0.0129 | 1.2049 | 0 | 0 | 32 | M | 2 |  |  |  | ROZPOCET | 0 | 0 | 0 | 0 | 0 | 1 | 0 | 16 | 376224018
| VV |  | 84,911*1,1 'Přepočtené koeficientem množství |  | 93.402 | [12 empty] | VV | 2 | 2 | False | 1 | ROZPOCET
365 | K | 781477114 | Příplatek k montáži obkladů vnitřních keramických hladkých za spárování tmelem dvousložkovým | m2 | 85.583 |  | 0 | CS ÚRS 2019 01 |  | základní |  | 0 | 0 | 0 | 0 | 0 | 16 | K | 2 |  |  |  | ROZPOCET | 0 | 0 | 0 | 0 | 0 | 1 | 0 | 16 | 1635264323
366 | K | 781494111 | Plastové profily rohové lepené flexibilním lepidlem | m | 183.128 |  | 0 | CS ÚRS 2019 01 |  | základní |  | 0 | 0.00031 | 0.05677 | 0 | 0 | 16 | K | 2 |  |  |  | ROZPOCET | 0 | 0 | 0 | 0 | 0 | 1 | 0 | 16 | 874018814
| VV |  | "011" 6*2,1+0,5*2+0,5*2+2,15*2+1,64+1,5+0,3-0,9 |  | 21.44 | [12 empty] | VV | 2 | 2 | True | 0 | ROZPOCET
| VV |  | "012" 12*2,1+ 1,350*4+1,2*2+1,65*2-(0,7*3+0,9+0,6) |  | 32.7 | [12 empty] | VV | 2 | 2 | True | 0 | ROZPOCET
| VV |  | "013" 8*2,1+1,77+1,78+1,5+1,7+1,81*2+0,94*2-(0,9+0,7*2) |  | 26.75 | [12 empty] | VV | 2 | 2 | True | 0 | ROZPOCET
| VV |  | "014" 8*2,1+1,1*21,19*2+1,3*2+1,91*2+1,3*2-(0,9+0,6*2) |  | 70.338 | [12 empty] | VV | 2 | 2 | True | 0 | ROZPOCET
| VV |  | "010, 009, 017,008" 1,8*3*4+0,7+1,2*2*4 |  | 31.9 | [12 empty] | VV | 2 | 2 | True | 0 | ROZPOCET
| VV |  | Součet |  | 183.128 | [12 empty] | VV | 2 | 4 | True | 1 | ROZPOCET
367 | K | 781495142 | Průnik obkladem kruhový do DN 90 | kus | 12 |  | 0 | CS ÚRS 2019 01 |  | základní |  | 0 | 0 | 0 | 0 | 0 | 16 | K | 2 |  |  |  | ROZPOCET | 0 | 0 | 0 | 0 | 0 | 1 | 0 | 16 | -894555677
| VV |  | "UM" 10 |  | 10 | [12 empty] | VV | 2 | 2 | True | 0 | ROZPOCET
| VV |  | "P" 2 |  | 2 | [12 empty] | VV | 2 | 2 | True | 0 | ROZPOCET
| VV |  | Součet |  | 12 | [12 empty] | VV | 2 | 4 | True | 1 | ROZPOCET
368 | K | 781495143 | Průnik obkladem kruhový přes DN 90 | kus | 6 |  | 0 | CS ÚRS 2019 01 |  | základní |  | 0 | 0 | 0 | 0 | 0 | 16 | K | 2 |  |  |  | ROZPOCET | 0 | 0 | 0 | 0 | 0 | 1 | 0 | 16 | -1856572007
| VV |  | "WC" 5 |  | 5 | [12 empty] | VV | 2 | 2 | True | 0 | ROZPOCET
| VV |  | "V" 1 |  | 1 | [12 empty] | VV | 2 | 2 | True | 0 | ROZPOCET
| VV |  | Součet |  | 6 | [12 empty] | VV | 2 | 4 | True | 1 | ROZPOCET
369 | K | 781571141 | Montáž obkladů ostění šířky přes 200 do 400 mm lepenými flexibilním lepidlem | m | 3.2 |  | 0 | CS ÚRS 2019 01 |  | základní |  | 0 | 0.002 | 0.0064 | 0 | 0 | 16 | K | 2 |  |  |  | ROZPOCET | 0 | 0 | 0 | 0 | 0 | 1 | 0 | 16 | 112605372
| VV |  | "011" 0,5*2 |  | 1 | [12 empty] | VV | 2 | 2 | True | 0 | ROZPOCET
| VV |  | "014" 1,1*2 |  | 2.2 | [12 empty] | VV | 2 | 2 | True | 0 | ROZPOCET
| VV |  | Součet |  | 3.2 | [12 empty] | VV | 2 | 4 | True | 1 | ROZPOCET
370 | M | 59761040 | obklad keramický hladký přes 19 do 22ks/m2 | m2 | 0.88 |  | 0 | CS ÚRS 2019 01 |  | základní |  | 0 | 0.0126 | 0.011088 | 0 | 0 | 32 | M | 2 |  |  |  | ROZPOCET | 0 | 0 | 0 | 0 | 0 | 1 | 0 | 16 | -1637658216
| VV |  | 0,8*1,1 'Přepočtené koeficientem množství |  | 0.88 | [12 empty] | VV | 2 | 2 | False | 1 | ROZPOCET
371 | K | 998781102 | Přesun hmot tonážní pro obklady keramické v objektech v do 12 m | t | 1.946 |  | 0 | CS ÚRS 2019 01 |  | základní |  | 0 | 0 | 0 | 0 | 0 | 16 | K | 2 |  |  |  | ROZPOCET | 0 | 0 | 0 | 0 | 0 | 1 | 0 | 16 | 2108435125
| D | 783 | Dokončovací práce - nátěry |  |  |  | 0 |  |  |  |  | 0 |  | 0.34929 |  | 0 | 2 | D | 1 |  |  |  | ROZPOCET | [6 empty] | 0
372 | K | 783813111 | Penetrační syntetický nátěr hladkých povrchů z desek na bázi dřeva | m2 | 154.29 |  | 0 | CS ÚRS 2019 01 |  | základní |  | 0 | 0.00023 | 0.035487 | 0 | 0 | 16 | K | 2 |  |  |  | ROZPOCET | 0 | 0 | 0 | 0 | 0 | 1 | 0 | 16 | -148836869
373 | K | 783817401 | Krycí dvojnásobný syntetický nátěr hladkých betonových povrchů | m2 | 154.29 |  | 0 | CS ÚRS 2019 01 |  | základní |  | 0 | 0.00033 | 0.050916 | 0 | 0 | 16 | K | 2 |  |  |  | ROZPOCET | 0 | 0 | 0 | 0 | 0 | 1 | 0 | 16 | -651223309
| VV |  | "nátěr povrchů z desek na bázi dřeva (dřevovláknitých apod.)" | [14 empty] | VV | 2 | 1 | True | 0 | ROZPOCET
| VV |  | 36,42*3+36,7*3+(0,15+0,15+0,45+0,3+0,15+0,15)*3 |  | 223.41 | [12 empty] | VV | 2 | 2 | True | 0 | ROZPOCET
| VV |  | -(1,2*2,7*10+1,2*1,8*16+0,6*1,2*3) |  | -69.12 | [12 empty] | VV | 2 | 2 | True | 0 | ROZPOCET
| VV |  | Součet |  | 154.29 | [12 empty] | VV | 2 | 4 | True | 1 | ROZPOCET
374 | K | 783932181 | Příplatek k ceně celoplošného betonové podlahy cementovou stěrkou za každý další 1 mm přes 3 mm | m2 | 154.29 |  | 0 | CS ÚRS 2019 01 |  | základní |  | 0 | 0.0016 | 0.24686 | 0 | 0 | 16 | K | 2 |  |  |  | ROZPOCET | 0 | 0 | 0 | 0 | 0 | 1 | 0 | 16 | 1989706012
375 | K | 783933171 | Penetrační epoxidový nátěr hrubých betonových podlah | m2 | 14.697 |  | 0 | CS ÚRS 2019 01 |  | základní |  | 0 | 0.00043 | 0.0063197 | 0 | 0 | 16 | K | 2 |  |  |  | ROZPOCET | 0 | 0 | 0 | 0 | 0 | 1 | 0 | 16 | -867193519
| VV |  | "Výtahová šachta - dno, stěny, včetně materiálu" | [14 empty] | VV | 2 | 1 | True | 0 | ROZPOCET
| VV |  | (1,65*2+2,3*2)*1,38 |  | 10.902 | [12 empty] | VV | 2 | 2 | True | 0 | ROZPOCET
| VV |  | 2,3*1,65 |  | 3.795 | [12 empty] | VV | 2 | 2 | True | 0 | ROZPOCET
| VV |  | Součet |  | 14.697 | [12 empty] | VV | 2 | 4 | True | 1 | ROZPOCET
376 | K | 783937163 | Krycí dvojnásobný epoxidový rozpouštědlový nátěr betonové podlahy | m2 | 14.697 |  | 0 | CS ÚRS 2019 01 |  | základní |  | 0 | 0.00066 | 0.0097 | 0 | 0 | 16 | K | 2 |  |  |  | ROZPOCET | 0 | 0 | 0 | 0 | 0 | 1 | 0 | 16 | -262750637
| D | 784 | Dokončovací práce - malby a tapety |  |  |  | 0 |  |  |  |  | 0 |  | 2.0745 |  | 0 | 2 | D | 1 |  |  |  | ROZPOCET | [6 empty] | 0
377 | K | 784181121 | Hloubková jednonásobná penetrace podkladu v místnostech výšky do 3,80 m | m2 | 1092.417 |  | 0 | CS ÚRS 2019 01 |  | základní |  | 0 | 0.0002 | 0.21848 | 0 | 0 | 16 | K | 2 |  |  |  | ROZPOCET | 0 | 0 | 0 | 0 | 0 | 1 | 0 | 16 | 103173730
| VV |  | "Malt" 571,909 |  | 571.909 | [12 empty] | VV | 2 | 2 | True | 0 | ROZPOCET
| VV |  | "SDK" 250,101+20,81 |  | 270.911 | [12 empty] | VV | 2 | 2 | True | 0 | ROZPOCET
| VV |  | "cem" 249,597 |  | 249.597 | [12 empty] | VV | 2 | 2 | True | 0 | ROZPOCET
| VV |  | Součet |  | 1092.417 | [12 empty] | VV | 2 | 4 | True | 1 | ROZPOCET
378 | K | 784221101 | Dvojnásobné bílé malby ze směsí za sucha dobře otěruvzdorných v místnostech do 3,80 m | m2 | 1092.417 |  | 0 | CS ÚRS 2019 01 |  | základní |  | 0 | 0.00029 | 0.3168 | 0 | 0 | 16 | K | 2 |  |  |  | ROZPOCET | 0 | 0 | 0 | 0 | 0 | 1 | 0 | 16 | 1709932937
379 | K | 784221133 | Příplatek k cenám 2x maleb za sucha otěruvzdorných za provádění styku 2 barev | m | 825 |  | 0 | CS ÚRS 2019 01 |  | základní |  | 0 | 0 | 0 | 0 | 0 | 16 | K | 2 |  |  |  | ROZPOCET | 0 | 0 | 0 | 0 | 0 | 1 | 0 | 16 | -55340745
380 | K | 784221141 | Příplatek k cenám 2x maleb za sucha otěruvzdorných za barevnou malbu tónovanou tónovacími přípravky | m2 | 1092.417 |  | 0 | CS ÚRS 2019 01 |  | základní |  | 0 | 1e-05 | 0.010924 | 0 | 0 | 16 | K | 2 |  |  |  | ROZPOCET | 0 | 0 | 0 | 0 | 0 | 1 | 0 | 16 | -1451072844
381 | K | 784161431 | Příplatek k cenám za každý další 1 mm vyrovnání do latě sádrovou stěrkou v místnostech do 3,80 m | m2 | 270.911 |  | 0 | CS ÚRS 2019 01 |  | základní |  | 0 | 0.00106 | 0.28717 | 0 | 0 | 16 | K | 2 |  |  |  | ROZPOCET | 0 | 0 | 0 | 0 | 0 | 1 | 0 | 16 | -496728224
| VV |  | "SDK" 250,101+20,81 |  | 270.911 | [12 empty] | VV | 2 | 2 | True | 1 | ROZPOCET
382 | K | 784161531 | Příplatek k cenám za každý další 1 mm vyrovnání do latě disperzní stěrkou v místnostech do 3,80 m | m2 | 821.506 |  | 0 | CS ÚRS 2019 01 |  | základní |  | 0 | 0.0015 | 1.2323 | 0 | 0 | 16 | K | 2 |  |  |  | ROZPOCET | 0 | 0 | 0 | 0 | 0 | 1 | 0 | 16 | -528230790
| VV |  | "Malt" 571,909 |  | 571.909 | [12 empty] | VV | 2 | 2 | True | 0 | ROZPOCET
| VV |  | "cem" 249,597 |  | 249.597 | [12 empty] | VV | 2 | 2 | True | 0 | ROZPOCET
| VV |  | Součet |  | 821.506 | [12 empty] | VV | 2 | 4 | True | 1 | ROZPOCET
383 | K | 784191003 | Čištění vnitřních ploch oken dvojitých nebo zdvojených po provedení malířských prací | m2 | 72.36 |  | 0 | CS ÚRS 2019 01 |  | základní |  | 0 | 2e-05 | 0.0014472 | 0 | 0 | 16 | K | 2 |  |  |  | ROZPOCET | 0 | 0 | 0 | 0 | 0 | 1 | 0 | 16 | 1481867849
| VV |  | 72,36 |  | 72.36 | [12 empty] | VV | 2 | 2 | True | 1 | ROZPOCET
384 | K | 784191007 | Čištění vnitřních ploch podlah po provedení malířských prací | m2 | 701.603 |  | 0 | CS ÚRS 2019 01 |  | základní |  | 0 | 1e-05 | 0.007016 | 0 | 0 | 16 | K | 2 |  |  |  | ROZPOCET | 0 | 0 | 0 | 0 | 0 | 1 | 0 | 16 | 862049876
| VV |  | 383,18+955,27/3 |  | 701.603 | [12 empty] | VV | 2 | 2 | True | 1 | ROZPOCET
385 | K | 784191009 | Čištění vnitřních ploch schodišť po provedení malířských prací | m2 | 39.72 |  | 0 | CS ÚRS 2019 01 |  | základní |  | 0 | 1e-05 | 0.0003972 | 0 | 0 | 16 | K | 2 |  |  |  | ROZPOCET | 0 | 0 | 0 | 0 | 0 | 1 | 0 | 16 | 432419847
| D | M | Práce a dodávky M |  |  |  | 0 |  |  |  |  | 0 |  | 1.4206 |  | 0 | 3 | D | 0 |  |  |  | ROZPOCET | [6 empty] | 0
| D | 21-M | Elektromontáže |  |  |  | 0 |  |  |  |  | 0 |  | 0.12 |  | 0 | 3 | D | 1 |  |  |  | ROZPOCET | [6 empty] | 0
386 | K | 210R01 | OS11 D+M skříně rozvaděče, dle specifiace PD | kus | 1 |  | 0 |  |  | základní |  | 0 | 0 | 0 | 0 | 0 | 64 | K | 2 |  |  |  | ROZPOCET | 0 | 0 | 0 | 0 | 0 | 1 | 0 | 64 | -62130305
387 | K | 210R02 | OS12 D+M skříně rozvaděče pro výtah, dle specifiace PD | kus | 1 |  | 0 |  |  | základní |  | 0 | 0 | 0 | 0 | 0 | 64 | K | 2 |  |  |  | ROZPOCET | 0 | 0 | 0 | 0 | 0 | 1 | 0 | 64 | -1697781976
388 | K | 210R03 | OS13 D+M skříně rozvaděče 3.NP, dle specifiace PD | kus | 1 |  | 0 |  |  | základní |  | 0 | 0 | 0 | 0 | 0 | 64 | K | 2 |  |  |  | ROZPOCET | 0 | 0 | 0 | 0 | 0 | 1 | 0 | 64 | -50706646
389 | K | 210R04 | OS15 D+M skříň elektroměrového rozvaděče, dle specifiace PD | kus | 1 |  | 0 |  |  | základní |  | 0 | 0 | 0 | 0 | 0 | 64 | K | 2 |  |  |  | ROZPOCET | 0 | 0 | 0 | 0 | 0 | 1 | 0 | 64 | -1745005208
390 | M | 449R02 | OS16 D+M přístroj hasicí ruční práškový PHP 3x21A, dle specifikace PD | kus | 3 |  | 0 |  |  | základní |  | 0 | 0.008 | 0.024 | 0 | 0 | 128 | M | 2 |  |  |  | ROZPOCET | 0 | 0 | 0 | 0 | 0 | 1 | 0 | 128 | 372984080
391 | M | 449R03 | OS17 D+M přístroj hasicí ruční práškový PHP 2x21A, dle specifikace PD | kus | 2 |  | 0 |  |  | základní |  | 0 | 0.008 | 0.016 | 0 | 0 | 128 | M | 2 |  |  |  | ROZPOCET | 0 | 0 | 0 | 0 | 0 | 1 | 0 | 128 | 626785805
392 | M | 449R0 | OSX Bezpečnostní štítek - úniková cesta | kus | 10 |  | 0 |  |  | základní |  | 0 | 0.008 | 0.08 | 0 | 0 | 128 | M | 2 |  |  |  | ROZPOCET | 0 | 0 | 0 | 0 | 0 | 1 | 0 | 128 | 525450110
| D | 33-M | Montáže dopr.zaříz.,sklad. zař. a váh |  |  |  | 0 |  |  |  |  | 0 |  | 1.3006 |  | 0 | 3 | D | 1 |  |  |  | ROZPOCET | [6 empty] | 0
393 | K | 330R01 | OS04 D+M osobní výtah, specifikace dle PD | kus | 1 |  | 0 | CS ÚRS 2019 01 |  | základní |  | 0 | 0.43353 | 0.43353 | 0 | 0 | 64 | K | 2 |  |  |  | ROZPOCET | 0 | 0 | 0 | 0 | 0 | 1 | 0 | 64 | -568671385
394 | K | 330R02 | Montážní oka | kus | 2 |  | 0 |  |  | základní |  | 0 | 0.43353 | 0.86706 | 0 | 0 | 64 | K | 2 |  |  |  | ROZPOCET | 0 | 0 | 0 | 0 | 0 | 1 | 0 | 64 | -1863878850

## SO 02 - Zateplení 1.NP a ...
{c189e231-c46f-47aa-a2a0-09f2acf5e097}
2
| KRYCÍ LIST SOUPISU PRACÍ | [7 empty] | v --- níže se nacházejí doplnkové a pomocné údaje k sestavám --- v | [8 empty] | False
Stavba:
Stavební úpravy ZŠ Mnichovická 23.4.2019
Objekt:
SO 02 - Zateplení 1.NP a 2.NP - neuznatelné náklady
| KSO: |  |  |  |  | CC-CZ:
| Místo: |  | Mnichovická 62, Kolín |  |  | Datum: | 17. 1. 2019
| Zadavatel: |  |  |  |  | IČ:
|  | Město Kolín, Karlovo nám. 78, 280 12 Kolín 1 |  |  |  | DIČ:
| Uchazeč: |  |  |  |  | IČ: | Vyplň údaj
|  | Vyplň údaj |  |  |  | DIČ: | Vyplň údaj
| Projektant: |  |  |  |  | IČ:
|  | Projecticon s.r.o., Nový Hrádek 151, 549 522 |  |  |  | DIČ:
| Zpracovatel: |  |  |  |  | IČ:
DIČ:
Poznámka:
| Cena bez DPH | [5 empty] | 0
|  |  | Základ daně |  |  | Sazba daně | Výše daně
| DPH | základní | 0 |  |  | 21% | 0
|  | snížená | 0 |  |  | 15% | 0
|  | zákl. přenesená | 0 |  |  | 21% | 0
|  | sníž. přenesená | 0 |  |  | 15% | 0
|  | nulová | 0 |  |  | 0% | 0
| Cena s DPH |  |  | v | CZK |  | 0
REKAPITULACE ČLENĚNÍ SOUPISU PRACÍ
Stavba:
Stavební úpravy ZŠ Mnichovická 23.4.2019
Objekt:
SO 02 - Zateplení 1.NP a 2.NP - neuznatelné náklady
Místo: |  |  | Mnichovická 62, Kolín |  |  | Datum: | 17. 1. 2019
Zadavatel: |  |  | Město Kolín, Karlovo nám. 78, 280 12 Kolín 1 |  |  | Projektant: | Projecticon s.r.o., Nový Hrádek 151, 549 522
Uchazeč: |  |  | Vyplň údaj |  |  | Zpracovatel:
Kód dílu - Popis | [6 empty] | Cena celkem [CZK]
Náklady ze soupisu prací | [6 empty] | 0 | [11 empty] | -1
| HSV - Práce a dodávky HSV | [5 empty] | 0
| 1 - Zemní práce | [5 empty] | 0
| 5 - Komunikace pozemní | [5 empty] | 0
| 6 - Úpravy povrchů, podlahy a osazování výplní | [5 empty] | 0
| 9 - Ostatní konstrukce a práce, bourání | [5 empty] | 0
| 997 - Přesun sutě | [5 empty] | 0
| 998 - Přesun hmot | [5 empty] | 0
| PSV - Práce a dodávky PSV | [5 empty] | 0
| 711 - Izolace proti vodě, vlhkosti a plynům | [5 empty] | 0
| 713 - Izolace tepelné | [5 empty] | 0
| 764 - Konstrukce klempířské | [5 empty] | 0
SOUPIS PRACÍ
Stavba:
Stavební úpravy ZŠ Mnichovická 23.4.2019
Objekt:
SO 02 - Zateplení 1.NP a 2.NP - neuznatelné náklady
Místo: |  |  | Mnichovická 62, Kolín |  |  | Datum: | 17. 1. 2019
Zadavatel: |  |  | Město Kolín, Karlovo nám. 78, 280 12 Kolín 1 |  |  | Projektant: | Projecticon s.r.o., Nový Hrádek 151, 549 522
Uchazeč: |  |  | Vyplň údaj |  |  | Zpracovatel:
PČ | Typ | Kód | Popis | MJ | Množství | J.cena [CZK] | Cena celkem [CZK] | Cenová soustava |  | DPH | J. Nh [h] | Nh celkem [h] | J. hmotnost [t] | Hmotnost celkem [t] | J. suť [t] | Suť Celkem [t]
Náklady soupisu celkem | [6 empty] | 0 |  |  |  |  | 0 |  | 27.9439 |  | 60.7838 |  | D | -1 | [10 empty] | 0
| D | HSV | Práce a dodávky HSV |  |  |  | 0 |  |  |  |  | 0 |  | 26.978 |  | 60.6986 | 1 | D | 0 |  |  |  | ROZPOCET | [6 empty] | 0
| D | 1 | Zemní práce |  |  |  | 0 |  |  |  |  | 0 |  | 0 |  | 60.6986 | 1 | D | 1 |  |  |  | ROZPOCET | [6 empty] | 0
1 | K | 113106121 | Rozebrání dlažeb z betonových nebo kamenných dlaždic komunikací pro pěší ručně | m2 | 3.36 |  | 0 | CS ÚRS 2019 01 |  | základní |  | 0 | 0 | 0 | 0.255 | 0.8568 | 4 | K | 2 |  |  |  | ROZPOCET | 0 | 0 | 0 | 0 | 0 | 1 | 0 | 4 | 976384016
| VV |  | "zadní strana" 5,6*0,6 |  | 3.36 | [12 empty] | VV | 2 | 2 | True | 1 | ROZPOCET
2 | K | 113106123 | Rozebrání dlažeb ze zámkových dlaždic komunikací pro pěší ručně | m2 | 24.395 |  | 0 | CS ÚRS 2019 01 |  | základní |  | 0 | 0 | 0 | 0.26 | 6.3427 | 4 | K | 2 |  |  |  | ROZPOCET | 0 | 0 | 0 | 0 | 0 | 1 | 0 | 4 | -1480346332
| VV |  | "vstup přední a zadní část, včetně dopravy a uložení na meziskládku, ponechání pro opětovné použití" | [14 empty] | VV | 2 | 1 | True | 0 | ROZPOCET
| VV |  | 2,8*6,15+5,125*1,4 |  | 24.395 | [12 empty] | VV | 2 | 2 | True | 1 | ROZPOCET
3 | K | 113107111 | Odstranění podkladu z kameniva těženého tl 100 mm ručně | m2 | 74.46 |  | 0 | CS ÚRS 2019 01 |  | základní |  | 0 | 0 | 0 | 0.18 | 13.4028 | 4 | K | 2 |  |  |  | ROZPOCET | 0 | 0 | 0 | 0 | 0 | 1 | 0 | 4 | -1085032746
| VV |  | 44,132*1,4+5,5*1+5,125*1,4 |  | 74.46 | [12 empty] | VV | 2 | 2 | True | 1 | ROZPOCET
4 | K | 113107132 | Odstranění podkladu z betonu prostého tl 300 mm ručně | m2 | 61.785 |  | 0 | CS ÚRS 2019 01 |  | základní |  | 0 | 0 | 0 | 0.625 | 38.6156 | 4 | K | 2 |  |  |  | ROZPOCET | 0 | 0 | 0 | 0 | 0 | 1 | 0 | 4 | -1890664462
| VV |  | 44,132*1,4 |  | 61.785 | [12 empty] | VV | 2 | 2 | True | 1 | ROZPOCET
5 | K | 113204111 | Vytrhání obrub záhonových | m | 37.017 |  | 0 | CS ÚRS 2019 01 |  | základní |  | 0 | 0 | 0 | 0.04 | 1.4807 | 4 | K | 2 |  |  |  | ROZPOCET | 0 | 0 | 0 | 0 | 0 | 1 | 0 | 4 | -1902439954
| VV |  | 16,157+6,9+10,96+1,5+1,5 |  | 37.017 | [12 empty] | VV | 2 | 2 | True | 1 | ROZPOCET
6 | K | 122201101 | Odkopávky a prokopávky nezapažené v hornině tř. 3 objem do 100 m3 | m3 | 52.65 |  | 0 | CS ÚRS 2019 01 |  | základní |  | 0 | 0 | 0 | 0 | 0 | 4 | K | 2 |  |  |  | ROZPOCET | 0 | 0 | 0 | 0 | 0 | 1 | 0 | 4 | -480116880
| VV |  | (40+5,5+5,125)*1,3*0,8 |  | 52.65 | [12 empty] | VV | 2 | 2 | True | 1 | ROZPOCET
7 | K | 122201109 | Příplatek za lepivost u odkopávek v hornině tř. 1 až 3 | m3 | 52.65 |  | 0 | CS ÚRS 2019 01 |  | základní |  | 0 | 0 | 0 | 0 | 0 | 4 | K | 2 |  |  |  | ROZPOCET | 0 | 0 | 0 | 0 | 0 | 1 | 0 | 4 | -1449724247
8 | K | 162201211 | Vodorovné přemístění výkopku z horniny tř. 1 až 4 stavebním kolečkem do 10 m | m3 | 52.65 |  | 0 | CS ÚRS 2019 01 |  | základní |  | 0 | 0 | 0 | 0 | 0 | 4 | K | 2 |  |  |  | ROZPOCET | 0 | 0 | 0 | 0 | 0 | 1 | 0 | 4 | 1090967600
9 | K | 162201211.1 | Vodorovné přemístění výkopku z horniny tř. 1 až 4 stavebním kolečkem do 10 m | m3 | 52.65 |  | 0 |  |  | základní |  | 0 | 0 | 0 | 0 | 0 | 4 | K | 2 |  |  |  | ROZPOCET | 0 | 0 | 0 | 0 | 0 | 1 | 0 | 4 | 1173620375
10 | K | 162201219 | Příplatek k vodorovnému přemístění výkopku z horniny tř. 1 až 4 stavebním kolečkem ZKD 10 m | m3 | 526.5 |  | 0 | CS ÚRS 2019 01 |  | základní |  | 0 | 0 | 0 | 0 | 0 | 4 | K | 2 |  |  |  | ROZPOCET | 0 | 0 | 0 | 0 | 0 | 1 | 0 | 4 | -1066330533
| VV |  | 52,650*10 |  | 526.5 | [12 empty] | VV | 2 | 2 | True | 1 | ROZPOCET
11 | K | 162201219.1 | Příplatek k vodorovnému přemístění výkopku z horniny tř. 1 až 4 stavebním kolečkem ZKD 10 m | m3 | 526.5 |  | 0 |  |  | základní |  | 0 | 0 | 0 | 0 | 0 | 4 | K | 2 |  |  |  | ROZPOCET | 0 | 0 | 0 | 0 | 0 | 1 | 0 | 4 | -762806209
| VV |  | "zpět ze skládky" 52,650*10 |  | 526.5 | [12 empty] | VV | 2 | 2 | True | 1 | ROZPOCET
12 | K | 174101101 | Zásyp jam, šachet rýh nebo kolem objektů sypaninou se zhutněním | m3 | 52.65 |  | 0 | CS ÚRS 2019 01 |  | základní |  | 0 | 0 | 0 | 0 | 0 | 4 | K | 2 |  |  |  | ROZPOCET | 0 | 0 | 0 | 0 | 0 | 1 | 0 | 4 | 1850821041
| D | 5 | Komunikace pozemní |  |  |  | 0 |  |  |  |  | 0 |  | 1.8253 |  | 0 | 1 | D | 1 |  |  |  | ROZPOCET | [6 empty] | 0
13 | K | 564271111 | Podklad nebo podsyp ze štěrkopísku ŠP tl 250 mm | m2 | 61.89 |  | 0 | CS ÚRS 2019 01 |  | základní |  | 0 | 0 | 0 | 0 | 0 | 4 | K | 2 |  |  |  | ROZPOCET | 0 | 0 | 0 | 0 | 0 | 1 | 0 | 4 | 981696059
| VV |  | (16,2+18,5)*1+(2,3*6,3)+(5,125*1,4)+5,525*1 |  | 61.89 | [12 empty] | VV | 2 | 2 | True | 1 | ROZPOCET
14 | K | 596211110 | Kladení zámkové dlažby komunikací pro pěší tl 60 mm skupiny A pl do 50 m2 | m2 | 21.665 |  | 0 | CS ÚRS 2019 01 |  | základní |  | 0 | 0.08425 | 1.8253 | 0 | 0 | 4 | K | 2 |  |  |  | ROZPOCET | 0 | 0 | 0 | 0 | 0 | 1 | 0 | 4 | 2132759710
| VV |  | "Opětovně položená dlažba, meziskládka" | [14 empty] | VV | 2 | 1 | True | 0 | ROZPOCET
| VV |  | (2,3*6,3)+(5,125*1,4) |  | 21.665 | [12 empty] | VV | 2 | 2 | True | 1 | ROZPOCET
15 | K | 979054441 | Očištění vybouraných z desek nebo dlaždic s původním spárováním z kameniva těženého | m2 | 21.665 |  | 0 | CS ÚRS 2019 01 |  | základní |  | 0 | 0 | 0 | 0 | 0 | 4 | K | 2 |  |  |  | ROZPOCET | 0 | 0 | 0 | 0 | 0 | 1 | 0 | 4 | 1874959192
| VV |  | 21,665 |  | 21.665 | [12 empty] | VV | 2 | 2 | True | 1 | ROZPOCET
| D | 6 | Úpravy povrchů, podlahy a osazování výplní |  |  |  | 0 |  |  |  |  | 0 |  | 25.1517 |  | 0 | 1 | D | 1 |  |  |  | ROZPOCET | [6 empty] | 0
16 | K | 622525201 | Oprava tenkovrstvé omítky stěn v rozsahu do 10% | m2 | 127.8 |  | 0 | CS ÚRS 2019 01 |  | základní |  | 0 | 0.00039 | 0.049842 | 0 | 0 | 4 | K | 2 |  |  |  | ROZPOCET | 0 | 0 | 0 | 0 | 0 | 1 | 0 | 4 | -2048504795
17 | K | 629991011 | Zakrytí výplní otvorů a svislých ploch fólií přilepenou lepící páskou | m2 | 95.64 |  | 0 | CS ÚRS 2019 01 |  | základní |  | 0 | 0 | 0 | 0 | 0 | 4 | K | 2 |  |  |  | ROZPOCET | 0 | 0 | 0 | 0 | 0 | 1 | 0 | 4 | 1975416465
18 | K | 985131111 | Očištění ploch stěn, rubu kleneb a podlah tlakovou vodou | m2 | 127.8 |  | 0 | CS ÚRS 2019 01 |  | základní |  | 0 | 0 | 0 | 0 | 0 | 4 | K | 2 |  |  |  | ROZPOCET | 0 | 0 | 0 | 0 | 0 | 1 | 0 | 4 | 1653449396
19 | K | 622135001 | Vyrovnání podkladu vnějších stěn maltou vápenocementovou tl do 10 mm | m2 | 127.8 |  | 0 | CS ÚRS 2019 01 |  | základní |  | 0 | 0.02048 | 2.6173 | 0 | 0 | 4 | K | 2 |  |  |  | ROZPOCET | 0 | 0 | 0 | 0 | 0 | 1 | 0 | 4 | 2079405319
20 | K | 622135095 | Příplatek k vyrovnání vnějších stěn tmelem za každý dalších 1 mm tl | m2 | 127.8 |  | 0 | CS ÚRS 2019 01 |  | základní |  | 0 | 0.0021 | 0.26838 | 0 | 0 | 4 | K | 2 |  |  |  | ROZPOCET | 0 | 0 | 0 | 0 | 0 | 1 | 0 | 4 | -938713752
21 | K | 622135011 | Vyrovnání podkladu vnějších stěn tmelem tl do 2 mm | m2 | 127.8 |  | 0 | CS ÚRS 2019 01 |  | základní |  | 0 | 0.00546 | 0.69779 | 0 | 0 | 4 | K | 2 |  |  |  | ROZPOCET | 0 | 0 | 0 | 0 | 0 | 1 | 0 | 4 | 243278547
22 | K | 637211122 | Okapový chodník z betonových dlaždic tl 60 mm kladených do písku se zalitím spár MC | m2 | 26.479 |  | 0 | CS ÚRS 2019 01 |  | základní |  | 0 | 0.28362 | 7.51 | 0 | 0 | 4 | K | 2 |  |  |  | ROZPOCET | 0 | 0 | 0 | 0 | 0 | 1 | 0 | 4 | -1341950135
| VV |  | (5,15+15,5+0,87+7,2+11,4)*0,6 |  | 24.072 | [12 empty] | VV | 2 | 2 | True | 0 | ROZPOCET
| VV |  | Mezisoučet |  | 24.072 | [12 empty] | VV | 2 | 3 | True | 0 | ROZPOCET
| VV |  | 24,072*1,1 |  | 26.479 | [12 empty] | VV | 2 | 2 | True | 1 | ROZPOCET
23 | K | 637311131 | Okapový chodník z betonových záhonových obrubníků lože beton | m | 47.047 |  | 0 | CS ÚRS 2019 01 |  | základní |  | 0 | 0.12895 | 6.0667 | 0 | 0 | 4 | K | 2 |  |  |  | ROZPOCET | 0 | 0 | 0 | 0 | 0 | 1 | 0 | 4 | -909784338
| VV |  | 5,15+15,5+0,87+7,2+11,4+0,8+0,65+0,3+0,9 |  | 42.77 | [12 empty] | VV | 2 | 2 | True | 0 | ROZPOCET
| VV |  | Mezisoučet |  | 42.77 | [12 empty] | VV | 2 | 3 | True | 0 | ROZPOCET
| VV |  | 42,77*1,1 |  | 47.047 | [12 empty] | VV | 2 | 2 | True | 1 | ROZPOCET
24 | K | 621211041 | Montáž kontaktního zateplení vnějších podhledů z polystyrénových desek tl do 200 mm | m2 | 13.11 |  | 0 | CS ÚRS 2019 01 |  | základní |  | 0 | 0.00865 | 0.1134 | 0 | 0 | 4 | K | 2 |  |  |  | ROZPOCET | 0 | 0 | 0 | 0 | 0 | 1 | 0 | 4 | -1786722454
| VV |  | "Podhled vstup" | [14 empty] | VV | 2 | 1 | True | 0 | ROZPOCET
| VV |  | 2,3*5,7 |  | 13.11 | [12 empty] | VV | 2 | 2 | True | 1 | ROZPOCET
25 | K | 621142001 | Potažení vnějších podhledů sklovláknitým pletivem vtlačeným do tenkovrstvé hmoty | m2 | 13.11 |  | 0 | CS ÚRS 2019 01 |  | základní |  | 0 | 0.00438 | 0.057422 | 0 | 0 | 4 | K | 2 |  |  |  | ROZPOCET | 0 | 0 | 0 | 0 | 0 | 1 | 0 | 4 | 845270672
| VV |  | "Podhled vstup" | [14 empty] | VV | 2 | 1 | True | 0 | ROZPOCET
| VV |  | 2,3*5,7 |  | 13.11 | [12 empty] | VV | 2 | 2 | True | 1 | ROZPOCET
26 | M | 28375954 | deska EPS 70 fasádní λ=0,039 tl 200mm | m2 | 13.372 |  | 0 | CS ÚRS 2019 01 |  | základní |  | 0 | 0.0034 | 0.045465 | 0 | 0 | 8 | M | 2 |  |  |  | ROZPOCET | 0 | 0 | 0 | 0 | 0 | 1 | 0 | 4 | -426578013
| VV |  | 13,11*1,02 'Přepočtené koeficientem množství |  | 13.372 | [12 empty] | VV | 2 | 2 | False | 1 | ROZPOCET
27 | K | 621251101 | Příplatek k cenám kontaktního zateplení podhledů za použití tepelněizolačních zátek z polystyrenu | m2 | 358.815 |  | 0 | CS ÚRS 2019 01 |  | základní |  | 0 | 9e-05 | 0.032293 | 0 | 0 | 4 | K | 2 |  |  |  | ROZPOCET | 0 | 0 | 0 | 0 | 0 | 1 | 0 | 4 | 1814084319
28 | K | 621531011 | Tenkovrstvá silikonová zrnitá omítka tl. 1,5 mm včetně penetrace vnějších podhledů | m2 | 13.11 |  | 0 | CS ÚRS 2019 01 |  | základní |  | 0 | 0.00268 | 0.035135 | 0 | 0 | 4 | K | 2 |  |  |  | ROZPOCET | 0 | 0 | 0 | 0 | 0 | 1 | 0 | 4 | 820866504
| VV |  | "Podhled vstup" | [14 empty] | VV | 2 | 1 | True | 0 | ROZPOCET
| VV |  | 2,3*5,7 |  | 13.11 | [12 empty] | VV | 2 | 2 | True | 1 | ROZPOCET
29 | K | 622131121 | Penetrační disperzní nátěr vnějších stěn nanášený ručně | m2 | 72.563 |  | 0 | CS ÚRS 2019 01 |  | základní |  | 0 | 0.00026 | 0.018866 | 0 | 0 | 4 | K | 2 |  |  |  | ROZPOCET | 0 | 0 | 0 | 0 | 0 | 1 | 0 | 4 | 1398244638
30 | K | 622142001 | Potažení vnějších stěn sklovláknitým pletivem vtlačeným do tenkovrstvé hmoty | m2 | 72.563 |  | 0 | CS ÚRS 2019 01 |  | základní |  | 0 | 0.00438 | 0.31783 | 0 | 0 | 4 | K | 2 |  |  |  | ROZPOCET | 0 | 0 | 0 | 0 | 0 | 1 | 0 | 4 | -1697699781
| VV |  | "Skladba S01" | [14 empty] | VV | 2 | 1 | True | 0 | ROZPOCET
| VV |  | (16,2+0,45+0,45+2,3+5,7+2,65+6,9+0,3+11,5)*1,25 |  | 58.063 | [12 empty] | VV | 2 | 2 | True | 0 | ROZPOCET
| VV |  | (5,5+6,1)*1,25 |  | 14.5 | [12 empty] | VV | 2 | 2 | True | 0 | ROZPOCET
| VV |  | Součet |  | 72.563 | [12 empty] | VV | 2 | 4 | True | 1 | ROZPOCET
31 | K | 622142001.1 | Potažení vnějších stěn sklovláknitým pletivem vtlačeným do tenkovrstvé hmoty | m2 | 367.03 |  | 0 |  |  | základní |  | 0 | 0.00438 | 1.6076 | 0 | 0 | 4 | K | 2 |  |  |  | ROZPOCET | 0 | 0 | 0 | 0 | 0 | 1 | 0 | 4 | -1842775712
| VV |  | "Vstup - stěna závětří u vstupu" | [14 empty] | VV | 2 | 1 | True | 0 | ROZPOCET
| VV |  | 2,65*3,1 |  | 8.215 | [12 empty] | VV | 2 | 2 | True | 0 | ROZPOCET
| VV |  | "Skladba S02" | [14 empty] | VV | 2 | 1 | True | 0 | ROZPOCET
| VV |  | (16,2+0,45+0,45+5,7+6,9+0,3+11,5)*7,13+(2,3*3,045) |  | 302.899 | [12 empty] | VV | 2 | 2 | True | 0 | ROZPOCET
| VV |  | (5,5+6,1)*7,13 |  | 82.708 | [12 empty] | VV | 2 | 2 | True | 0 | ROZPOCET
| VV |  | (11,14+12,3)*3,7 |  | 86.728 | [12 empty] | VV | 2 | 2 | True | 0 | ROZPOCET
| VV |  | -(1,2*1,6*27+2,4*2,85+6*3,2+1,2*2,7*3) |  | -87.6 | [12 empty] | VV | 2 | 2 | True | 0 | ROZPOCET
| VV |  | -(1,2*1,8*11+0,6*1,2*3) |  | -25.92 | [12 empty] | VV | 2 | 2 | True | 0 | ROZPOCET
| VV |  | Součet |  | 367.03 | [12 empty] | VV | 2 | 4 | True | 1 | ROZPOCET
32 | K | 622143001 | Montáž omítkových plastových nebo pozinkovaných soklových profilů | m | 79.255 |  | 0 | CS ÚRS 2019 01 |  | základní |  | 0 | 2e-05 | 0.0015851 | 0 | 0 | 4 | K | 2 |  |  |  | ROZPOCET | 0 | 0 | 0 | 0 | 0 | 1 | 0 | 4 | -2123503313
| VV |  | 16,2+0,45+0,45+2,3+3,3+2,65+0,5+0,6+0,3+11+5,5+10,9+6,3+11,6 |  | 72.05 | [12 empty] | VV | 2 | 2 | True | 0 | ROZPOCET
| VV |  | Mezisoučet |  | 72.05 | [12 empty] | VV | 2 | 3 | True | 0 | ROZPOCET
| VV |  | 72,05*1,1 |  | 79.255 | [12 empty] | VV | 2 | 2 | True | 1 | ROZPOCET
33 | M | 55343010 | profil omítkový soklový pro omítky venkovní 14mm | m | 83.218 |  | 0 | CS ÚRS 2019 01 |  | základní |  | 0 | 0.0001 | 0.0083218 | 0 | 0 | 8 | M | 2 |  |  |  | ROZPOCET | 0 | 0 | 0 | 0 | 0 | 1 | 0 | 4 | 925008972
| VV |  | 79,255*1,05 'Přepočtené koeficientem množství |  | 83.218 | [12 empty] | VV | 2 | 2 | False | 1 | ROZPOCET
34 | K | 622143003 | Montáž omítkových plastových nebo pozinkovaných rohových profilů s tkaninou | m | 368.852 |  | 0 | CS ÚRS 2019 01 |  | základní |  | 0 | 0 | 0 | 0 | 0 | 4 | K | 2 |  |  |  | ROZPOCET | 0 | 0 | 0 | 0 | 0 | 1 | 0 | 4 | -1707397521
| VV |  | 106,32*1,1+229*1,1 |  | 368.852 | [12 empty] | VV | 2 | 2 | True | 1 | ROZPOCET
35 | M | 59051486 | lišta rohová PVC 10/15cm s tkaninou | m | 387.295 |  | 0 | CS ÚRS 2019 01 |  | základní |  | 0 | 3e-05 | 0.011619 | 0 | 0 | 8 | M | 2 |  |  |  | ROZPOCET | 0 | 0 | 0 | 0 | 0 | 1 | 0 | 4 | -831473364
| VV |  | 368,852*1,05 'Přepočtené koeficientem množství |  | 387.295 | [12 empty] | VV | 2 | 2 | False | 1 | ROZPOCET
36 | K | 622143004 | Montáž omítkových samolepících začišťovacích profilů pro spojení s okenním rámem | m | 229.35 |  | 0 | CS ÚRS 2019 01 |  | základní |  | 0 | 0 | 0 | 0 | 0 | 4 | K | 2 |  |  |  | ROZPOCET | 0 | 0 | 0 | 0 | 0 | 1 | 0 | 4 | 1345122764
| VV |  | 208,5*1,1 |  | 229.35 | [12 empty] | VV | 2 | 2 | True | 1 | ROZPOCET
37 | M | 59051476 | profil okenní začišťovací se sklovláknitou armovací tkaninou 9 mm/2,4 m | m | 240.818 |  | 0 | CS ÚRS 2019 01 |  | základní |  | 0 | 4e-05 | 0.0096327 | 0 | 0 | 8 | M | 2 |  |  |  | ROZPOCET | 0 | 0 | 0 | 0 | 0 | 1 | 0 | 4 | -1451600334
| VV |  | 229,35*1,05 'Přepočtené koeficientem množství |  | 240.818 | [12 empty] | VV | 2 | 2 | False | 1 | ROZPOCET
38 | K | 622211001 | Montáž kontaktního zateplení vnějších stěn z polystyrénových desek tl do 40 mm | m2 | 8.215 |  | 0 | CS ÚRS 2019 01 |  | základní |  | 0 | 0.00825 | 0.067774 | 0 | 0 | 4 | K | 2 |  |  |  | ROZPOCET | 0 | 0 | 0 | 0 | 0 | 1 | 0 | 4 | 304659561
| VV |  | "Vstup - stěna závětří u vstupu" | [14 empty] | VV | 2 | 1 | True | 0 | ROZPOCET
| VV |  | 2,65*3,1 |  | 8.215 | [12 empty] | VV | 2 | 2 | True | 1 | ROZPOCET
39 | M | 28375932 | deska EPS 70 fasádní λ=0,039 tl 40mm | m2 | 8.379 |  | 0 | CS ÚRS 2019 01 |  | základní |  | 0 | 0.00068 | 0.0056977 | 0 | 0 | 8 | M | 2 |  |  |  | ROZPOCET | 0 | 0 | 0 | 0 | 0 | 1 | 0 | 4 | -1753127015
| VV |  | 8,215*1,02 'Přepočtené koeficientem množství |  | 8.379 | [12 empty] | VV | 2 | 2 | False | 1 | ROZPOCET
40 | K | 622211031 | Montáž kontaktního zateplení vnějších stěn z polystyrénových desek tl do 160 mm | m2 | 358.815 |  | 0 | CS ÚRS 2019 01 |  | základní |  | 0 | 0.0085 | 3.0499 | 0 | 0 | 4 | K | 2 |  |  |  | ROZPOCET | 0 | 0 | 0 | 0 | 0 | 1 | 0 | 4 | -199939766
| VV |  | "Skladba S02" | [14 empty] | VV | 2 | 1 | True | 0 | ROZPOCET
| VV |  | (16,2+0,45+0,45+5,7+6,9+0,3+11,5)*7,13+(2,3*3,045) |  | 302.899 | [12 empty] | VV | 2 | 2 | True | 0 | ROZPOCET
| VV |  | (5,5+6,1)*7,13 |  | 82.708 | [12 empty] | VV | 2 | 2 | True | 0 | ROZPOCET
| VV |  | (11,14+12,3)*3,7 |  | 86.728 | [12 empty] | VV | 2 | 2 | True | 0 | ROZPOCET
| VV |  | -(1,2*1,6*27+2,4*2,85+6*3,2+1,2*2,7*3) |  | -87.6 | [12 empty] | VV | 2 | 2 | True | 0 | ROZPOCET
| VV |  | -(1,2*1,8*11+0,6*1,2*3) |  | -25.92 | [12 empty] | VV | 2 | 2 | True | 0 | ROZPOCET
| VV |  | Součet |  | 358.815 | [12 empty] | VV | 2 | 4 | True | 1 | ROZPOCET
41 | M | 28375951 | deska EPS 70 fasádní λ=0,039 tl 140mm | m2 | 365.991 |  | 0 | CS ÚRS 2019 01 |  | základní |  | 0 | 0.00238 | 0.87106 | 0 | 0 | 8 | M | 2 |  |  |  | ROZPOCET | 0 | 0 | 0 | 0 | 0 | 1 | 0 | 4 | 1669876814
42 | K | 622212001 | Montáž kontaktního zateplení vnějšího ostění hl. špalety do 200 mm z polystyrenu tl do 40 mm | m | 208.5 |  | 0 | CS ÚRS 2019 01 |  | základní |  | 0 | 0.00176 | 0.36696 | 0 | 0 | 4 | K | 2 |  |  |  | ROZPOCET | 0 | 0 | 0 | 0 | 0 | 1 | 0 | 4 | -325259339
| VV |  | (1,2+1,6*2)*27+2,4+2,85*2+(1,2+2,7*2)*3 |  | 146.7 | [12 empty] | VV | 2 | 2 | True | 0 | ROZPOCET
| VV |  | (1,2+1,8*2)*11+(0,6+1,2*2)*3 |  | 61.8 | [12 empty] | VV | 2 | 2 | True | 0 | ROZPOCET
| VV |  | Součet |  | 208.5 | [12 empty] | VV | 2 | 4 | True | 1 | ROZPOCET
43 | M | 28375932 | deska EPS 70 fasádní λ=0,039 tl 40mm | m2 | 37.843 |  | 0 | CS ÚRS 2019 01 |  | základní |  | 0 | 0.00068 | 0.025733 | 0 | 0 | 8 | M | 2 |  |  |  | ROZPOCET | 0 | 0 | 0 | 0 | 0 | 1 | 0 | 4 | -42955519
| VV |  | 208,500*0,15*1,1 |  | 34.403 | [12 empty] | VV | 2 | 2 | True | 1 | ROZPOCET
| VV |  | 34,403*1,1 'Přepočtené koeficientem množství |  | 37.843 | [12 empty] | VV | 2 | 2 | False | 1 | ROZPOCET
44 | K | 622251101 | Příplatek k cenám kontaktního zateplení stěn za použití tepelněizolačních zátek z polystyrenu | m2 | 358.815 |  | 0 | CS ÚRS 2019 01 |  | základní |  | 0 | 6e-05 | 0.021529 | 0 | 0 | 4 | K | 2 |  |  |  | ROZPOCET | 0 | 0 | 0 | 0 | 0 | 1 | 0 | 4 | 783119913
45 | K | 622252001 | Montáž zakládacích soklových lišt kontaktního zateplení | m | 8.215 |  | 0 | CS ÚRS 2019 01 |  | základní |  | 0 | 6e-05 | 0.0004929 | 0 | 0 | 4 | K | 2 |  |  |  | ROZPOCET | 0 | 0 | 0 | 0 | 0 | 1 | 0 | 4 | -892445955
46 | M | 59051640 | lišta soklová Al s okapničkou zakládací U 03cm 0,7/200cm | m | 8.626 |  | 0 | CS ÚRS 2019 01 |  | základní |  | 0 | 0.00018 | 0.0015527 | 0 | 0 | 8 | M | 2 |  |  |  | ROZPOCET | 0 | 0 | 0 | 0 | 0 | 1 | 0 | 4 | 350427344
| VV |  | 8,215*1,05 'Přepočtené koeficientem množství |  | 8.626 | [12 empty] | VV | 2 | 2 | False | 1 | ROZPOCET
47 | M | 59051651 | lišta soklová Al s okapničkou zakládací U 14cm 0,95/200cm | m | 8.626 |  | 0 | CS ÚRS 2019 01 |  | základní |  | 0 | 0.0005 | 0.004313 | 0 | 0 | 8 | M | 2 |  |  |  | ROZPOCET | 0 | 0 | 0 | 0 | 0 | 1 | 0 | 4 | -152034710
| VV |  | 8,215*1,05 'Přepočtené koeficientem množství |  | 8.626 | [12 empty] | VV | 2 | 2 | False | 1 | ROZPOCET
48 | K | 622511111 | Tenkovrstvá akrylátová mozaiková střednězrnná omítka včetně penetrace vnějších stěn | m2 | 34.83 |  | 0 | CS ÚRS 2019 01 |  | základní |  | 0 | 0.00628 | 0.21873 | 0 | 0 | 4 | K | 2 |  |  |  | ROZPOCET | 0 | 0 | 0 | 0 | 0 | 1 | 0 | 4 | -90483032
| VV |  | "Skladba S01" | [14 empty] | VV | 2 | 1 | True | 0 | ROZPOCET
| VV |  | (16,2+0,45+0,45+2,3+5,7+2,65+6,9+0,3+11,5)*0,6 |  | 27.87 | [12 empty] | VV | 2 | 2 | True | 0 | ROZPOCET
| VV |  | (5,5+6,1)*0,6 |  | 6.96 | [12 empty] | VV | 2 | 2 | True | 0 | ROZPOCET
| VV |  | Součet |  | 34.83 | [12 empty] | VV | 2 | 4 | True | 1 | ROZPOCET
49 | K | 622531011 | Tenkovrstvá silikonová zrnitá omítka tl. 1,5 mm včetně penetrace vnějších stěn | m2 | 391.322 |  | 0 | CS ÚRS 2019 01 |  | základní |  | 0 | 0.00268 | 1.0487 | 0 | 0 | 4 | K | 2 |  |  |  | ROZPOCET | 0 | 0 | 0 | 0 | 0 | 1 | 0 | 4 | -2119363987
| VV |  | "Skladba S02" | [14 empty] | VV | 2 | 1 | True | 0 | ROZPOCET
| VV |  | (16,2+0,45+0,45+5,7+6,9+0,3+11,5)*7,13+(2,3*3,045) |  | 302.899 | [12 empty] | VV | 2 | 2 | True | 0 | ROZPOCET
| VV |  | (5,5+6,1)*7,13 |  | 82.708 | [12 empty] | VV | 2 | 2 | True | 0 | ROZPOCET
| VV |  | (11,14+12,3)*3,7 |  | 86.728 | [12 empty] | VV | 2 | 2 | True | 0 | ROZPOCET
| VV |  | -(1,2*1,6*27+2,4*2,85+6*3,2+1,2*2,7*3) |  | -87.6 | [12 empty] | VV | 2 | 2 | True | 0 | ROZPOCET
| VV |  | -(1,2*1,8*11+0,6*1,2*3) |  | -25.92 | [12 empty] | VV | 2 | 2 | True | 0 | ROZPOCET
| VV |  | "Vstup - stěna závětří u vstupu" | [14 empty] | VV | 2 | 1 | True | 0 | ROZPOCET
| VV |  | (2,65*3,1)*0,15 |  | 1.232 | [12 empty] | VV | 2 | 2 | True | 0 | ROZPOCET
| VV |  | ((1,2+1,6*2)*27+2,4+2,85*2+(1,2+2,7*2)*3)*0,15 |  | 22.005 | [12 empty] | VV | 2 | 2 | True | 0 | ROZPOCET
| VV |  | ((1,2+1,8*2)*11+(0,6+1,2*2)*3)*0,15 |  | 9.27 | [12 empty] | VV | 2 | 2 | True | 0 | ROZPOCET
| VV |  | Součet |  | 391.322 | [12 empty] | VV | 2 | 4 | True | 1 | ROZPOCET
50 | K | 629999031 | Příplatek k omítce vnějších povrchů za zvýšenou pracnost při ploše otvorů přes 45 do 65 % | m2 | 208.5 |  | 0 | CS ÚRS 2019 01 |  | základní |  | 0 | 0 | 0 | 0 | 0 | 4 | K | 2 |  |  |  | ROZPOCET | 0 | 0 | 0 | 0 | 0 | 1 | 0 | 4 | 58097956
51 | K | 629999011 | Příplatek k úpravám povrchů za provádění styku dvou barev nebo struktur na fasádě | m | 813 |  | 0 | CS ÚRS 2019 01 |  | základní |  | 0 | 0 | 0 | 0 | 0 | 4 | K | 2 |  |  |  | ROZPOCET | 0 | 0 | 0 | 0 | 0 | 1 | 0 | 4 | -1739172957
| D | 9 | Ostatní konstrukce a práce, bourání |  |  |  | 0 |  |  |  |  | 0 |  | 0.0009732 |  | 0 | 1 | D | 1 |  |  |  | ROZPOCET | [6 empty] | 0
52 | K | 919735122 | Řezání stávajícího betonového krytu hl do 100 mm | m | 48.66 |  | 0 | CS ÚRS 2019 01 |  | základní |  | 0 | 2e-05 | 0.0009732 | 0 | 0 | 4 | K | 2 |  |  |  | ROZPOCET | 0 | 0 | 0 | 0 | 0 | 1 | 0 | 4 | -2070598021
| VV |  | "Okapový chodník" 16,2+6,9+0,3*11,2+11,2 |  | 37.66 | [12 empty] | VV | 2 | 2 | True | 0 | ROZPOCET
| VV |  | "zadní část" 5,5*1+5,5 |  | 11 | [12 empty] | VV | 2 | 2 | True | 0 | ROZPOCET
| VV |  | Součet |  | 48.66 | [12 empty] | VV | 2 | 4 | True | 1 | ROZPOCET
53 | K | 941111121 | Montáž lešení řadového trubkového lehkého s podlahami zatížení do 200 kg/m2 š do 1,2 m v do 10 m | m2 | 228.5 |  | 0 | CS ÚRS 2019 01 |  | základní |  | 0 | 0 | 0 | 0 | 0 | 4 | K | 2 |  |  |  | ROZPOCET | 0 | 0 | 0 | 0 | 0 | 1 | 0 | 4 | 1550425120
| VV |  | 41+25*7,5 |  | 228.5 | [12 empty] | VV | 2 | 2 | True | 1 | ROZPOCET
54 | K | 941111221 | Příplatek k lešení řadovému trubkovému lehkému s podlahami š 1,2 m v 10 m za první a ZKD den použití | m2 | 20520 |  | 0 | CS ÚRS 2019 01 |  | základní |  | 0 | 0 | 0 | 0 | 0 | 4 | K | 2 |  |  |  | ROZPOCET | 0 | 0 | 0 | 0 | 0 | 1 | 0 | 4 | 506193296
| VV |  | 228*90 |  | 20520 | [12 empty] | VV | 2 | 2 | True | 1 | ROZPOCET
55 | K | 941111831 | Demontáž lešení řadového trubkového lehkého s podlahami zatížení do 200 kg/m2 š do 1,5 m v do 10 m | m2 | 228.5 |  | 0 | CS ÚRS 2019 01 |  | základní |  | 0 | 0 | 0 | 0 | 0 | 4 | K | 2 |  |  |  | ROZPOCET | 0 | 0 | 0 | 0 | 0 | 1 | 0 | 4 | 1562944330
56 | K | 944411111 | Montáž záchytné sítě třídy A | m2 | 228.5 |  | 0 | CS ÚRS 2019 01 |  | základní |  | 0 | 0 | 0 | 0 | 0 | 4 | K | 2 |  |  |  | ROZPOCET | 0 | 0 | 0 | 0 | 0 | 1 | 0 | 4 | 927681240
57 | K | 944411211 | Příplatek k záchytné síti třídy A za první a ZKD den použití | m2 | 20520 |  | 0 | CS ÚRS 2019 01 |  | základní |  | 0 | 0 | 0 | 0 | 0 | 4 | K | 2 |  |  |  | ROZPOCET | 0 | 0 | 0 | 0 | 0 | 1 | 0 | 4 | 243256956
58 | K | 944411811 | Demontáž záchytné sítě typu A | m2 | 228.5 |  | 0 | CS ÚRS 2019 01 |  | základní |  | 0 | 0 | 0 | 0 | 0 | 4 | K | 2 |  |  |  | ROZPOCET | 0 | 0 | 0 | 0 | 0 | 1 | 0 | 4 | 2004569843
59 | K | 949111111 | Montáž lešení lehkého kozového trubkového v do 1,2 m | sada | 2 |  | 0 | CS ÚRS 2019 01 |  | základní |  | 0 | 0 | 0 | 0 | 0 | 4 | K | 2 |  |  |  | ROZPOCET | 0 | 0 | 0 | 0 | 0 | 1 | 0 | 4 | 2005025289
60 | K | 949111211 | Příplatek k lešení lehkému kozovému trubkovému v do 1,2 m za první a ZKD den použití | sada | 10 |  | 0 | CS ÚRS 2019 01 |  | základní |  | 0 | 0 | 0 | 0 | 0 | 4 | K | 2 |  |  |  | ROZPOCET | 0 | 0 | 0 | 0 | 0 | 1 | 0 | 4 | 62208942
61 | K | 949111811 | Demontáž lešení lehkého kozového trubkového v do 1,2 m | sada | 2 |  | 0 | CS ÚRS 2019 01 |  | základní |  | 0 | 0 | 0 | 0 | 0 | 4 | K | 2 |  |  |  | ROZPOCET | 0 | 0 | 0 | 0 | 0 | 1 | 0 | 4 | -341709810
| D | 997 | Přesun sutě |  |  |  | 0 |  |  |  |  | 0 |  | 0 |  | 0 | 1 | D | 1 |  |  |  | ROZPOCET | [6 empty] | 0
62 | K | 997013509 | Příplatek k odvozu suti a vybouraných hmot na skládku ZKD 1 km přes 1 km | t | 570.345 |  | 0 | CS ÚRS 2019 01 |  | základní |  | 0 | 0 | 0 | 0 | 0 | 4 | K | 2 |  |  |  | ROZPOCET | 0 | 0 | 0 | 0 | 0 | 1 | 0 | 4 | -1480778942
| VV |  | 38,023*15 |  | 570.345 | [12 empty] | VV | 2 | 2 | True | 1 | ROZPOCET
63 | K | 997013511 | Odvoz suti a vybouraných hmot z meziskládky na skládku do 1 km s naložením a se složením | t | 38.023 |  | 0 | CS ÚRS 2019 01 |  | základní |  | 0 | 0 | 0 | 0 | 0 | 4 | K | 2 |  |  |  | ROZPOCET | 0 | 0 | 0 | 0 | 0 | 1 | 0 | 4 | -278302354
64 | K | 997013801 | Poplatek za uložení na skládce (skládkovné) stavebního odpadu betonového kód odpadu 170 101 | t | 0.857 |  | 0 | CS ÚRS 2019 01 |  | základní |  | 0 | 0 | 0 | 0 | 0 | 4 | K | 2 |  |  |  | ROZPOCET | 0 | 0 | 0 | 0 | 0 | 1 | 0 | 4 | -1720102435
65 | K | 997013831 | Poplatek za uložení na skládce (skládkovné) stavebního odpadu směsného kód odpadu 170 904 | t | 37.166 |  | 0 | CS ÚRS 2019 01 |  | základní |  | 0 | 0 | 0 | 0 | 0 | 4 | K | 2 |  |  |  | ROZPOCET | 0 | 0 | 0 | 0 | 0 | 1 | 0 | 4 | 1438150793
| D | 998 | Přesun hmot |  |  |  | 0 |  |  |  |  | 0 |  | 0 |  | 0 | 1 | D | 1 |  |  |  | ROZPOCET | [6 empty] | 0
66 | K | 998011003 | Přesun hmot pro budovy zděné v do 24 m | t | 26.978 |  | 0 | CS ÚRS 2019 01 |  | základní |  | 0 | 0 | 0 | 0 | 0 | 4 | K | 2 |  |  |  | ROZPOCET | 0 | 0 | 0 | 0 | 0 | 1 | 0 | 4 | 817934536
| D | PSV | Práce a dodávky PSV |  |  |  | 0 |  |  |  |  | 0 |  | 0.96596 |  | 0.08517 | 2 | D | 0 |  |  |  | ROZPOCET | [6 empty] | 0
| D | 711 | Izolace proti vodě, vlhkosti a plynům |  |  |  | 0 |  |  |  |  | 0 |  | 0.077651 |  | 0 | 2 | D | 1 |  |  |  | ROZPOCET | [6 empty] | 0
67 | K | 711112002 | Provedení izolace proti zemní vlhkosti svislé za studena lakem asfaltovým | m2 | 72.563 |  | 0 | CS ÚRS 2019 01 |  | základní |  | 0 | 0 | 0 | 0 | 0 | 16 | K | 2 |  |  |  | ROZPOCET | 0 | 0 | 0 | 0 | 0 | 1 | 0 | 16 | 900489226
| VV |  | "Skladba S01" | [14 empty] | VV | 2 | 1 | True | 0 | ROZPOCET
| VV |  | (16,2+0,45+0,45+2,3+5,7+2,65+6,9+0,3+11,5)*1,25 |  | 58.063 | [12 empty] | VV | 2 | 2 | True | 0 | ROZPOCET
| VV |  | (5,5+6,1)*1,25 |  | 14.5 | [12 empty] | VV | 2 | 2 | True | 0 | ROZPOCET
| VV |  | Součet |  | 72.563 | [12 empty] | VV | 2 | 4 | True | 1 | ROZPOCET
68 | M | 11163152 | lak hydroizolační asfaltový | t | 0.036 |  | 0 | CS ÚRS 2019 01 |  | základní |  | 0 | 1 | 0.036 | 0 | 0 | 32 | M | 2 |  |  |  | ROZPOCET | 0 | 0 | 0 | 0 | 0 | 1 | 0 | 16 | 1775871260
| VV |  | 80*0,00045 'Přepočtené koeficientem množství |  | 0.036 | [12 empty] | VV | 2 | 2 | False | 1 | ROZPOCET
69 | K | 711161212 | Izolace proti zemní vlhkosti nopovou fólií svislá, nopek v 8,0 mm, tl do 0,6 mm | m2 | 37.733 |  | 0 | CS ÚRS 2019 01 |  | základní |  | 0 | 0.00068 | 0.025658 | 0 | 0 | 16 | K | 2 |  |  |  | ROZPOCET | 0 | 0 | 0 | 0 | 0 | 1 | 0 | 16 | -1339704191
| VV |  | "Skladba S01" | [14 empty] | VV | 2 | 1 | True | 0 | ROZPOCET
| VV |  | (16,2+0,45+0,45+2,3+5,7+2,65+6,9+0,3+11,5)*0,65 |  | 30.193 | [12 empty] | VV | 2 | 2 | True | 0 | ROZPOCET
| VV |  | (5,5+6,1)*0,65 |  | 7.54 | [12 empty] | VV | 2 | 2 | True | 0 | ROZPOCET
| VV |  | Součet |  | 37.733 | [12 empty] | VV | 2 | 4 | True | 1 | ROZPOCET
70 | K | 711161383 | Izolace proti zemní vlhkosti nopovou fólií ukončení horní lištou | m | 58.05 |  | 0 | CS ÚRS 2019 01 |  | základní |  | 0 | 0.00026 | 0.015093 | 0 | 0 | 16 | K | 2 |  |  |  | ROZPOCET | 0 | 0 | 0 | 0 | 0 | 1 | 0 | 16 | 770294223
| VV |  | "Skladba S01" | [14 empty] | VV | 2 | 1 | True | 0 | ROZPOCET
| VV |  | 16,2+0,45+0,45+2,3+5,7+2,65+6,9+0,3+11,5 |  | 46.45 | [12 empty] | VV | 2 | 2 | True | 0 | ROZPOCET
| VV |  | 5,5+6,1 |  | 11.6 | [12 empty] | VV | 2 | 2 | True | 0 | ROZPOCET
| VV |  | Součet |  | 58.05 | [12 empty] | VV | 2 | 4 | True | 1 | ROZPOCET
71 | K | 711161385 | Izolace proti zemní vlhkosti nopovou fólií připevnění koutové tvarovky | kus | 3 |  | 0 | CS ÚRS 2019 01 |  | základní |  | 0 | 0.00015 | 0.00045 | 0 | 0 | 16 | K | 2 |  |  |  | ROZPOCET | 0 | 0 | 0 | 0 | 0 | 1 | 0 | 16 | -1279967799
72 | K | 711161386 | Izolace proti zemní vlhkosti nopovou fólií připevnění rohové tvarovky | kus | 3 |  | 0 | CS ÚRS 2019 01 |  | základní |  | 0 | 0.00015 | 0.00045 | 0 | 0 | 16 | K | 2 |  |  |  | ROZPOCET | 0 | 0 | 0 | 0 | 0 | 1 | 0 | 16 | 1712645548
73 | K | 998711103 | Přesun hmot tonážní pro izolace proti vodě, vlhkosti a plynům v objektech výšky do 60 m | t | 0.078 |  | 0 | CS ÚRS 2019 01 |  | základní |  | 0 | 0 | 0 | 0 | 0 | 4 | K | 2 |  |  |  | ROZPOCET | 0 | 0 | 0 | 0 | 0 | 1 | 0 | 4 | -1686459995
| D | 713 | Izolace tepelné |  |  |  | 0 |  |  |  |  | 0 |  | 0.80109 |  | 0 | 2 | D | 1 |  |  |  | ROZPOCET | [6 empty] | 0
74 | K | 713131141 | Montáž izolace tepelné stěn a základů lepením celoplošně rohoží, pásů, dílců, desek | m2 | 72.563 |  | 0 | CS ÚRS 2019 01 |  | základní |  | 0 | 0.006 | 0.43538 | 0 | 0 | 16 | K | 2 |  |  |  | ROZPOCET | 0 | 0 | 0 | 0 | 0 | 1 | 0 | 16 | -754852558
| VV |  | "Skladba S01" | [14 empty] | VV | 2 | 1 | True | 0 | ROZPOCET
| VV |  | (16,2+0,45+0,45+2,3+5,7+2,65+6,9+0,3+11,5)*1,25 |  | 58.063 | [12 empty] | VV | 2 | 2 | True | 0 | ROZPOCET
| VV |  | (5,5+6,1)*1,25 |  | 14.5 | [12 empty] | VV | 2 | 2 | True | 0 | ROZPOCET
| VV |  | Součet |  | 72.563 | [12 empty] | VV | 2 | 4 | True | 1 | ROZPOCET
75 | M | 28376425 | deska z polystyrénu XPS, hrana polodrážková a hladký povrch tl 160mm | m2 | 76.191 |  | 0 | CS ÚRS 2019 01 |  | základní |  | 0 | 0.0048 | 0.36572 | 0 | 0 | 32 | M | 2 |  |  |  | ROZPOCET | 0 | 0 | 0 | 0 | 0 | 1 | 0 | 16 | 211287820
| VV |  | 72,563*1,05 'Přepočtené koeficientem množství |  | 76.191 | [12 empty] | VV | 2 | 2 | False | 1 | ROZPOCET
76 | K | 998713103 | Přesun hmot tonážní pro izolace tepelné v objektech v do 24 m | t | 0.801 |  | 0 | CS ÚRS 2019 01 |  | základní |  | 0 | 0 | 0 | 0 | 0 | 16 | K | 2 |  |  |  | ROZPOCET | 0 | 0 | 0 | 0 | 0 | 1 | 0 | 16 | -714796937
| D | 764 | Konstrukce klempířské |  |  |  | 0 |  |  |  |  | 0 |  | 0.08721 |  | 0.08517 | 2 | D | 1 |  |  |  | ROZPOCET | [6 empty] | 0
77 | K | 764002851 | Demontáž oplechování parapetů do suti | m | 51 |  | 0 | CS ÚRS 2019 01 |  | základní |  | 0 | 0 | 0 | 0.00167 | 0.08517 | 16 | K | 2 |  |  |  | ROZPOCET | 0 | 0 | 0 | 0 | 0 | 1 | 0 | 16 | -1325864088
| VV |  | "K01 1.a2.NP" 1,2*14+1,2*27 |  | 49.2 | [12 empty] | VV | 2 | 2 | True | 0 | ROZPOCET
| VV |  | "K02 1.a2.NP" 1*0,6+2*0,6 |  | 1.8 | [12 empty] | VV | 2 | 2 | True | 0 | ROZPOCET
| VV |  | Součet |  | 51 | [12 empty] | VV | 2 | 4 | True | 1 | ROZPOCET
78 | K | 764226445 | Oplechování parapetů rovných celoplošně lepené z Al plechu rš 400 mm | m | 51 |  | 0 | CS ÚRS 2019 01 |  | základní |  | 0 | 0.00171 | 0.08721 | 0 | 0 | 16 | K | 2 |  |  |  | ROZPOCET | 0 | 0 | 0 | 0 | 0 | 1 | 0 | 16 | -1913969999
| VV |  | "K01 1.a2.NP" 1,2*14+1,2*27 |  | 49.2 | [12 empty] | VV | 2 | 2 | True | 0 | ROZPOCET
| VV |  | "K02 1.a2.NP" 1*0,6+2*0,6 |  | 1.8 | [12 empty] | VV | 2 | 2 | True | 0 | ROZPOCET
| VV |  | Součet |  | 51 | [12 empty] | VV | 2 | 4 | True | 1 | ROZPOCET
79 | K | 998764102 | Přesun hmot tonážní pro konstrukce klempířské v objektech v do 12 m | t | 0.174 |  | 0 | CS ÚRS 2019 01 |  | základní |  | 0 | 0 | 0 | 0 | 0 | 16 | K | 2 |  |  |  | ROZPOCET | 0 | 0 | 0 | 0 | 0 | 1 | 0 | 16 | -220905250

## SO 03 - ZTI
{af2c46eb-9930-42c4-9c59-38c7a10183b0}
2
| KRYCÍ LIST SOUPISU PRACÍ | [7 empty] | v --- níže se nacházejí doplnkové a pomocné údaje k sestavám --- v | [8 empty] | False
Stavba:
Stavební úpravy ZŠ Mnichovická 23.4.2019
Objekt:
SO 03 - ZTI
| KSO: |  |  |  |  | CC-CZ:
| Místo: |  | Mnichovická 62, Kolín |  |  | Datum: | 17. 1. 2019
| Zadavatel: |  |  |  |  | IČ:
|  | Město Kolín, Karlovo nám. 78, 280 12 Kolín 1 |  |  |  | DIČ:
| Uchazeč: |  |  |  |  | IČ: | Vyplň údaj
|  | Vyplň údaj |  |  |  | DIČ: | Vyplň údaj
| Projektant: |  |  |  |  | IČ:
|  | Projecticon s.r.o., Nový Hrádek 151, 549 522 |  |  |  | DIČ:
| Zpracovatel: |  |  |  |  | IČ:
DIČ:
Poznámka:
| Cena bez DPH | [5 empty] | 0
|  |  | Základ daně |  |  | Sazba daně | Výše daně
| DPH | základní | 0 |  |  | 21% | 0
|  | snížená | 0 |  |  | 15% | 0
|  | zákl. přenesená | 0 |  |  | 21% | 0
|  | sníž. přenesená | 0 |  |  | 15% | 0
|  | nulová | 0 |  |  | 0% | 0
| Cena s DPH |  |  | v | CZK |  | 0
REKAPITULACE ČLENĚNÍ SOUPISU PRACÍ
Stavba:
Stavební úpravy ZŠ Mnichovická 23.4.2019
Objekt:
SO 03 - ZTI
Místo: |  |  | Mnichovická 62, Kolín |  |  | Datum: | 17. 1. 2019
Zadavatel: |  |  | Město Kolín, Karlovo nám. 78, 280 12 Kolín 1 |  |  | Projektant: | Projecticon s.r.o., Nový Hrádek 151, 549 522
Uchazeč: |  |  | Vyplň údaj |  |  | Zpracovatel:
Kód dílu - Popis | [6 empty] | Cena celkem [CZK]
Náklady ze soupisu prací | [6 empty] | 0 | [11 empty] | -1
| PSV - Práce a dodávky PSV | [5 empty] | 0
| 721 - Zdravotechnika - vnitřní kanalizace | [5 empty] | 0
| 722 - Zdravotechnika - vnitřní vodovod | [5 empty] | 0
| 725 - Zdravotechnika - zařizovací předměty | [5 empty] | 0
| 727 - Zdravotechnika - požární ochrana | [5 empty] | 0
| HSV - HSV | [5 empty] | 0
| 728 - Další | [5 empty] | 0
| 8 - Trubní vedení | [5 empty] | 0
| 9 - Ostatní konstrukce a práce, bourání | [5 empty] | 0
SOUPIS PRACÍ
Stavba:
Stavební úpravy ZŠ Mnichovická 23.4.2019
Objekt:
SO 03 - ZTI
Místo: |  |  | Mnichovická 62, Kolín |  |  | Datum: | 17. 1. 2019
Zadavatel: |  |  | Město Kolín, Karlovo nám. 78, 280 12 Kolín 1 |  |  | Projektant: | Projecticon s.r.o., Nový Hrádek 151, 549 522
Uchazeč: |  |  | Vyplň údaj |  |  | Zpracovatel:
PČ | Typ | Kód | Popis | MJ | Množství | J.cena [CZK] | Cena celkem [CZK] | Cenová soustava |  | DPH | J. Nh [h] | Nh celkem [h] | J. hmotnost [t] | Hmotnost celkem [t] | J. suť [t] | Suť Celkem [t]
Náklady soupisu celkem | [6 empty] | 0 |  |  |  |  | 0 |  | 1.9525 |  | 2.9018 |  | D | -1 | [10 empty] | 0
| D | PSV | Práce a dodávky PSV |  |  |  | 0 |  |  |  |  | 0 |  | 1.0324 |  | 0.012361 | 2 | D | 0 |  |  |  | ROZPOCET | [6 empty] | 0
| D | 721 | Zdravotechnika - vnitřní kanalizace |  |  |  | 0 |  |  |  |  | 0 |  | 0.072959 |  | 0.012361 | 2 | D | 1 |  |  |  | ROZPOCET | [6 empty] | 0
1 | K | 721171809 | Demontáž potrubí z PVC do D 160 | m | 4.7 |  | 0 | CS ÚRS 2019 01 |  | základní |  | 0 | 0 | 0 | 0.00263 | 0.012361 | 16 | K | 2 |  |  |  | ROZPOCET | 0 | 0 | 0 | 0 | 0 | 1 | 0 | 16 | -1008538612
2 | K | 721173401 | Potrubí kanalizační z PVC SN 4 svodné DN 110 | m | 4.5 |  | 0 | CS ÚRS 2019 01 |  | základní |  | 0 | 0.00126 | 0.00567 | 0 | 0 | 16 | K | 2 |  |  |  | ROZPOCET | 0 | 0 | 0 | 0 | 0 | 1 | 0 | 16 | -726996073
3 | K | 721173402 | Potrubí kanalizační z PVC SN 4 svodné DN 125 | m | 5.92 |  | 0 | CS ÚRS 2019 01 |  | základní |  | 0 | 0.00175 | 0.01036 | 0 | 0 | 16 | K | 2 |  |  |  | ROZPOCET | 0 | 0 | 0 | 0 | 0 | 1 | 0 | 16 | -1290359672
4 | K | 721174024 | Potrubí kanalizační z PP odpadní DN 75 | m | 16.76 |  | 0 | CS ÚRS 2019 01 |  | základní |  | 0 | 0.00059 | 0.0098884 | 0 | 0 | 16 | K | 2 |  |  |  | ROZPOCET | 0 | 0 | 0 | 0 | 0 | 1 | 0 | 16 | 1720489214
5 | K | 721174025 | Potrubí kanalizační z PP odpadní DN 110 | m | 8.45 |  | 0 | CS ÚRS 2019 01 |  | základní |  | 0 | 0.00121 | 0.010224 | 0 | 0 | 16 | K | 2 |  |  |  | ROZPOCET | 0 | 0 | 0 | 0 | 0 | 1 | 0 | 16 | -1086240443
6 | K | 721174026 | Potrubí kanalizační z PP odpadní DN 125 | m | 8.45 |  | 0 | CS ÚRS 2019 01 |  | základní |  | 0 | 0.0009 | 0.007605 | 0 | 0 | 16 | K | 2 |  |  |  | ROZPOCET | 0 | 0 | 0 | 0 | 0 | 1 | 0 | 16 | -1884028655
7 | K | 721174043 | Potrubí kanalizační z PP připojovací DN 50 | m | 18.964 |  | 0 | CS ÚRS 2019 01 |  | základní |  | 0 | 0.00035 | 0.0066374 | 0 | 0 | 16 | K | 2 |  |  |  | ROZPOCET | 0 | 0 | 0 | 0 | 0 | 1 | 0 | 16 | 373820522
| VV |  | (1+1,5+3,6+1,5+4+4,89)*1,15 |  | 18.964 | [12 empty] | VV | 2 | 2 | True | 1 | ROZPOCET
8 | K | 721174045 | Potrubí kanalizační z PP připojovací DN 110 | m | 19.205 |  | 0 | CS ÚRS 2019 01 |  | základní |  | 0 | 0.00114 | 0.021894 | 0 | 0 | 16 | K | 2 |  |  |  | ROZPOCET | 0 | 0 | 0 | 0 | 0 | 1 | 0 | 16 | 793589167
| VV |  | (1+1+1+4,2+4,9+1,6+3)*1,15 |  | 19.205 | [12 empty] | VV | 2 | 2 | True | 1 | ROZPOCET
9 | K | 721274123 | Přivzdušňovací ventil vnitřní odpadních potrubí DN 100 | kus | 4 |  | 0 | CS ÚRS 2019 01 |  | základní |  | 0 | 0.00017 | 0.00068 | 0 | 0 | 16 | K | 2 |  |  |  | ROZPOCET | 0 | 0 | 0 | 0 | 0 | 1 | 0 | 16 | 1995455483
10 | K | 721290111 | Zkouška těsnosti potrubí kanalizace vodou do DN 125 | m | 77.749 |  | 0 | CS ÚRS 2019 01 |  | základní |  | 0 | 0 | 0 | 0 | 0 | 16 | K | 2 |  |  |  | ROZPOCET | 0 | 0 | 0 | 0 | 0 | 1 | 0 | 16 | -1109135257
11 | K | 998721103 | Přesun hmot tonážní pro vnitřní kanalizace v objektech v do 24 m | t | 0.073 |  | 0 | CS ÚRS 2019 01 |  | základní |  | 0 | 0 | 0 | 0 | 0 | 16 | K | 2 |  |  |  | ROZPOCET | 0 | 0 | 0 | 0 | 0 | 1 | 0 | 16 | 1468377053
12 | K | 998721192 | Příplatek k přesunu hmot tonážní 721 za zvětšený přesun do 100 m | t | 0.073 |  | 0 | CS ÚRS 2019 01 |  | základní |  | 0 | 0 | 0 | 0 | 0 | 16 | K | 2 |  |  |  | ROZPOCET | 0 | 0 | 0 | 0 | 0 | 1 | 0 | 16 | -154191235
| D | 722 | Zdravotechnika - vnitřní vodovod |  |  |  | 0 |  |  |  |  | 0 |  | 0.63566 |  | 0 | 2 | D | 1 |  |  |  | ROZPOCET | [6 empty] | 0
13 | K | 722130232 | Potrubí vodovodní ocelové závitové pozinkované svařované běžné DN 20 | m | 18.285 |  | 0 | CS ÚRS 2019 01 |  | základní |  | 0 | 0.00245 | 0.044798 | 0 | 0 | 16 | K | 2 |  |  |  | ROZPOCET | 0 | 0 | 0 | 0 | 0 | 1 | 0 | 16 | 604867082
| VV |  | 5,3*3*1,15 |  | 18.285 | [12 empty] | VV | 2 | 2 | True | 1 | ROZPOCET
14 | K | 722130233 | Potrubí vodovodní ocelové závitové pozinkované svařované běžné DN 25 | m | 21.2 |  | 0 | CS ÚRS 2019 01 |  | základní |  | 0 | 0.00309 | 0.065508 | 0 | 0 | 16 | K | 2 |  |  |  | ROZPOCET | 0 | 0 | 0 | 0 | 0 | 1 | 0 | 16 | 443925275
| VV |  | 4*5,3 |  | 21.2 | [12 empty] | VV | 2 | 2 | True | 1 | ROZPOCET
15 | K | 722130234 | Potrubí vodovodní ocelové závitové pozinkované svařované běžné DN 32 | m | 15.9 |  | 0 | CS ÚRS 2019 01 |  | základní |  | 0 | 0.00451 | 0.071709 | 0 | 0 | 16 | K | 2 |  |  |  | ROZPOCET | 0 | 0 | 0 | 0 | 0 | 1 | 0 | 16 | -793347588
| VV |  | 3*5,3 |  | 15.9 | [12 empty] | VV | 2 | 2 | True | 1 | ROZPOCET
16 | K | 722174002 | Potrubí vodovodní plastové PPR svar polyfuze PN 16 D 20 x 2,8 mm | m | 94.289 |  | 0 | CS ÚRS 2019 01 |  | základní |  | 0 | 0.00066 | 0.062231 | 0 | 0 | 16 | K | 2 |  |  |  | ROZPOCET | 0 | 0 | 0 | 0 | 0 | 1 | 0 | 16 | -196734832
| VV |  | "TV" (2,1+3,245+1,5+3,1)*1,15 |  | 11.437 | [12 empty] | VV | 2 | 2 | True | 0 | ROZPOCET
| VV |  | "SV" (2,1+3,245+1,5+3,1)*1,15 |  | 11.437 | [12 empty] | VV | 2 | 2 | True | 0 | ROZPOCET
| VV |  | "C" (0,5+0,5+3,3+0,5+7,1+3,1+5,6+34,5+2+4,2+0,8)*1,15 |  | 71.415 | [12 empty] | VV | 2 | 2 | True | 0 | ROZPOCET
| VV |  | Součet |  | 94.289 | [12 empty] | VV | 2 | 4 | True | 1 | ROZPOCET
17 | K | 722174003 | Potrubí vodovodní plastové PPR svar polyfuze PN 16 D 25 x 3,5 mm | m | 37.145 |  | 0 | CS ÚRS 2019 01 |  | základní |  | 0 | 0.00091 | 0.033802 | 0 | 0 | 16 | K | 2 |  |  |  | ROZPOCET | 0 | 0 | 0 | 0 | 0 | 1 | 0 | 16 | 770497900
| VV |  | "SV" (3,1+2+4+3,3+1,5+1+1+2,5)*1,15 |  | 21.16 | [12 empty] | VV | 2 | 2 | True | 0 | ROZPOCET
| VV |  | "TV"(3,1+1+4+3,3+1+1,5)*1,15 |  | 15.985 | [12 empty] | VV | 2 | 2 | True | 0 | ROZPOCET
| VV |  | Součet |  | 37.145 | [12 empty] | VV | 2 | 4 | True | 1 | ROZPOCET
18 | K | 722174004 | Potrubí vodovodní plastové PPR svar polyfuze PN 16 D 32 x 4,4 mm | m | 108.33 |  | 0 | CS ÚRS 2019 01 |  | základní |  | 0 | 0.00119 | 0.12891 | 0 | 0 | 16 | K | 2 |  |  |  | ROZPOCET | 0 | 0 | 0 | 0 | 0 | 1 | 0 | 16 | -1480654851
| VV |  | "SV" (5,6+34,5+2+4,2+0,8)*1,15 |  | 54.165 | [12 empty] | VV | 2 | 2 | True | 0 | ROZPOCET
| VV |  | "TV" (5,6+34,5+2+4,2+0,8)*1,15 |  | 54.165 | [12 empty] | VV | 2 | 2 | True | 0 | ROZPOCET
| VV |  | Součet |  | 108.33 | [12 empty] | VV | 2 | 4 | True | 1 | ROZPOCET
19 | K | 722174062 | Potrubí vodovodní plastové křížení PPR svar polyfuze PN 20 D 20 x 3,4 mm | kus | 15 |  | 0 | CS ÚRS 2019 01 |  | základní |  | 0 | 0.0007 | 0.0105 | 0 | 0 | 16 | K | 2 |  |  |  | ROZPOCET | 0 | 0 | 0 | 0 | 0 | 1 | 0 | 16 | 182021739
20 | K | 722174063 | Potrubí vodovodní plastové křížení PPR svar polyfuze PN 20 D 25 x 4,2 mm | kus | 15 |  | 0 | CS ÚRS 2019 01 |  | základní |  | 0 | 0.00091 | 0.01365 | 0 | 0 | 16 | K | 2 |  |  |  | ROZPOCET | 0 | 0 | 0 | 0 | 0 | 1 | 0 | 16 | 540455353
21 | K | 722174064 | Potrubí vodovodní plastové křížení PPR svar polyfuze PN 20 D 32 x 5,4 mm | kus | 15 |  | 0 | CS ÚRS 2019 01 |  | základní |  | 0 | 0.00117 | 0.01755 | 0 | 0 | 16 | K | 2 |  |  |  | ROZPOCET | 0 | 0 | 0 | 0 | 0 | 1 | 0 | 16 | 787870467
22 | K | 722174072 | Potrubí vodovodní plastové kompenzační smyčka PPR svar polyfuze PN 20 D 20 x 3,4 mm | kus | 4 |  | 0 | CS ÚRS 2019 01 |  | základní |  | 0 | 0.00081 | 0.00324 | 0 | 0 | 16 | K | 2 |  |  |  | ROZPOCET | 0 | 0 | 0 | 0 | 0 | 1 | 0 | 16 | 1975608164
23 | K | 722174073 | Potrubí vodovodní plastové kompenzační smyčka PPR svar polyfuze PN 20 D 25 x 4,2 mm | kus | 4 |  | 0 | CS ÚRS 2019 01 |  | základní |  | 0 | 0.00108 | 0.00432 | 0 | 0 | 16 | K | 2 |  |  |  | ROZPOCET | 0 | 0 | 0 | 0 | 0 | 1 | 0 | 16 | -246340396
24 | K | 722181231 | Ochrana vodovodního potrubí přilepenými termoizolačními trubicemi z PE tl do 13 mm DN do 22 mm | m | 94.289 |  | 0 | CS ÚRS 2019 01 |  | základní |  | 0 | 7e-05 | 0.0066002 | 0 | 0 | 16 | K | 2 |  |  |  | ROZPOCET | 0 | 0 | 0 | 0 | 0 | 1 | 0 | 16 | -1369051201
| VV |  | 94,289 |  | 94.289 | [12 empty] | VV | 2 | 2 | True | 1 | ROZPOCET
25 | K | 722181232 | Ochrana vodovodního potrubí přilepenými termoizolačními trubicemi z PE tl do 13 mm DN do 45 mm | m | 100.348 |  | 0 | CS ÚRS 2019 01 |  | základní |  | 0 | 9e-05 | 0.0090313 | 0 | 0 | 16 | K | 2 |  |  |  | ROZPOCET | 0 | 0 | 0 | 0 | 0 | 1 | 0 | 16 | -891026334
| VV |  | (21,16+54,165+3*5,3)*1,1 |  | 100.348 | [12 empty] | VV | 2 | 2 | True | 1 | ROZPOCET
26 | K | 722181251 | Ochrana vodovodního potrubí přilepenými termoizolačními trubicemi z PE tl do 25 mm DN do 22 mm | m | 96.967 |  | 0 | CS ÚRS 2019 01 |  | základní |  | 0 | 0.0002 | 0.019393 | 0 | 0 | 16 | K | 2 |  |  |  | ROZPOCET | 0 | 0 | 0 | 0 | 0 | 1 | 0 | 16 | 95535341
| VV |  | (11,437+71,415+5,3)*1,1 |  | 96.967 | [12 empty] | VV | 2 | 2 | True | 1 | ROZPOCET
27 | K | 722181252 | Ochrana vodovodního potrubí přilepenými termoizolačními trubicemi z PE tl do 25 mm DN do 45 mm | m | 94.655 |  | 0 | CS ÚRS 2019 01 |  | základní |  | 0 | 0.00024 | 0.022717 | 0 | 0 | 16 | K | 2 |  |  |  | ROZPOCET | 0 | 0 | 0 | 0 | 0 | 1 | 0 | 16 | 802743829
| VV |  | (15,985+54,165+3*5,3)*1,1 |  | 94.655 | [12 empty] | VV | 2 | 2 | True | 1 | ROZPOCET
28 | K | 722250101 | Hydrantový ventil s hadicovou přípojkou G 1 | kus | 1 |  | 0 | CS ÚRS 2019 01 |  | základní |  | 0 | 0.00069 | 0.00069 | 0 | 0 | 16 | K | 2 |  |  |  | ROZPOCET | 0 | 0 | 0 | 0 | 0 | 1 | 0 | 16 | -466312108
29 | K | 722290215 | Zkouška těsnosti vodovodního potrubí hrdlového nebo přírubového do DN 100 | m | 295.149 |  | 0 | CS ÚRS 2019 01 |  | základní |  | 0 | 0.0004 | 0.11806 | 0 | 0 | 16 | K | 2 |  |  |  | ROZPOCET | 0 | 0 | 0 | 0 | 0 | 1 | 0 | 16 | -1797523314
30 | K | 722290234 | Proplach a dezinfekce vodovodního potrubí do DN 80 | m | 295.149 |  | 0 | CS ÚRS 2019 01 |  | základní |  | 0 | 1e-05 | 0.0029515 | 0 | 0 | 16 | K | 2 |  |  |  | ROZPOCET | 0 | 0 | 0 | 0 | 0 | 1 | 0 | 16 | -1295307709
31 | K | 998722103 | Přesun hmot tonážní pro vnitřní vodovod v objektech v do 24 m | t | 0.636 |  | 0 | CS ÚRS 2019 01 |  | základní |  | 0 | 0 | 0 | 0 | 0 | 16 | K | 2 |  |  |  | ROZPOCET | 0 | 0 | 0 | 0 | 0 | 1 | 0 | 16 | -437441018
32 | K | 998722192 | Příplatek k přesunu hmot tonážní 722 za zvětšený přesun do 100 m | t | 0.636 |  | 0 | CS ÚRS 2019 01 |  | základní |  | 0 | 0 | 0 | 0 | 0 | 16 | K | 2 |  |  |  | ROZPOCET | 0 | 0 | 0 | 0 | 0 | 1 | 0 | 16 | -1153812930
| D | 725 | Zdravotechnika - zařizovací předměty |  |  |  | 0 |  |  |  |  | 0 |  | 0.31729 |  | 0 | 2 | D | 1 |  |  |  | ROZPOCET | [6 empty] | 0
33 | K | 725112171 | Kombi klozet s hlubokým splachováním odpad vodorovný | soubor | 4 |  | 0 | CS ÚRS 2019 01 |  | základní |  | 0 | 0.0232 | 0.0928 | 0 | 0 | 16 | K | 2 |  |  |  | ROZPOCET | 0 | 0 | 0 | 0 | 0 | 1 | 0 | 16 | -789703998
34 | K | 725112R01 | Kombi klozeti s hlubokým splachováním pro ZTP s prodlouženou délkou | soubor | 1 |  | 0 |  |  | základní |  | 0 | 0.02412 | 0.02412 | 0 | 0 | 16 | K | 2 |  |  |  | ROZPOCET | 0 | 0 | 0 | 0 | 0 | 1 | 0 | 16 | 367142067
35 | K | 725114R01 | Montáž WC sedátka | kus | 5 |  | 0 |  |  | základní |  | 0 | 0 | 0 | 0 | 0 | 16 | K | 2 |  |  |  | ROZPOCET | 0 | 0 | 0 | 0 | 0 | 1 | 0 | 16 | -1761492774
36 | K | 725121523 | Pisoárový záchodek automatický pro bateriové napájení | soubor | 2 |  | 0 | CS ÚRS 2019 01 |  | základní |  | 0 | 0.01608 | 0.03216 | 0 | 0 | 16 | K | 2 |  |  |  | ROZPOCET | 0 | 0 | 0 | 0 | 0 | 1 | 0 | 16 | 1540669899
37 | K | 725211615 | Umyvadlo keramické bílé šířky 500 mm s krytem na sifon připevněné na stěnu šrouby | soubor | 7 |  | 0 | CS ÚRS 2019 01 |  | základní |  | 0 | 0.01675 | 0.11725 | 0 | 0 | 16 | K | 2 |  |  |  | ROZPOCET | 0 | 0 | 0 | 0 | 0 | 1 | 0 | 16 | -1396670976
38 | K | 725211681 | Umyvadlo keramické bílé zdravotní šířky 640 mm připevněné na stěnu šrouby | soubor | 1 |  | 0 | CS ÚRS 2019 01 |  | základní |  | 0 | 0.01528 | 0.01528 | 0 | 0 | 16 | K | 2 |  |  |  | ROZPOCET | 0 | 0 | 0 | 0 | 0 | 1 | 0 | 16 | 1062347643
39 | K | 725291706 | Doplňky zařízení koupelen a záchodů smaltované madlo rovné dl 800 mm | soubor | 1 |  | 0 | CS ÚRS 2019 01 |  | základní |  | 0 | 0.0013 | 0.0013 | 0 | 0 | 16 | K | 2 |  |  |  | ROZPOCET | 0 | 0 | 0 | 0 | 0 | 1 | 0 | 16 | -664437312
40 | K | 725291712 | Doplňky zařízení koupelen a záchodů smaltované madlo krakorcové dl 834 mm | soubor | 1 |  | 0 | CS ÚRS 2019 01 |  | základní |  | 0 | 0.00085 | 0.00085 | 0 | 0 | 16 | K | 2 |  |  |  | ROZPOCET | 0 | 0 | 0 | 0 | 0 | 1 | 0 | 16 | -1961102122
41 | K | 725331111 | Výlevka bez výtokových armatur keramická se sklopnou plastovou mřížkou 500 mm | soubor | 1 |  | 0 | CS ÚRS 2019 01 |  | základní |  | 0 | 0.0147 | 0.0147 | 0 | 0 | 16 | K | 2 |  |  |  | ROZPOCET | 0 | 0 | 0 | 0 | 0 | 1 | 0 | 16 | -68174478
42 | K | 725822611 | Baterie umyvadlová stojánková páková bez výpusti | soubor | 7 |  | 0 | CS ÚRS 2019 01 |  | základní |  | 0 | 0.0018 | 0.0126 | 0 | 0 | 16 | K | 2 |  |  |  | ROZPOCET | 0 | 0 | 0 | 0 | 0 | 1 | 0 | 16 | -873570036
43 | K | 725822R02 | Baterie výlevková stojánková páková teleskopická s výpustí | soubor | 1 |  | 0 |  |  | základní |  | 0 | 0.0018 | 0.0018 | 0 | 0 | 16 | K | 2 |  |  |  | ROZPOCET | 0 | 0 | 0 | 0 | 0 | 1 | 0 | 16 | 342171967
44 | K | 725822R01 | Baterie umyvadlová stojánková páková bez výpusti s prodlouženou rukojení - pro ZTP | soubor | 1 |  | 0 |  |  | základní |  | 0 | 0.0018 | 0.0018 | 0 | 0 | 16 | K | 2 |  |  |  | ROZPOCET | 0 | 0 | 0 | 0 | 0 | 1 | 0 | 16 | -1999843076
45 | K | 725861102 | Zápachová uzávěrka pro umyvadla DN 40 | kus | 9 |  | 0 | CS ÚRS 2019 01 |  | základní |  | 0 | 0.00023 | 0.00207 | 0 | 0 | 16 | K | 2 |  |  |  | ROZPOCET | 0 | 0 | 0 | 0 | 0 | 1 | 0 | 16 | 722638839
46 | K | 725865411 | Zápachová uzávěrka pisoárová DN 32/40 | kus | 2 |  | 0 | CS ÚRS 2019 01 |  | základní |  | 0 | 0.00028 | 0.00056 | 0 | 0 | 16 | K | 2 |  |  |  | ROZPOCET | 0 | 0 | 0 | 0 | 0 | 1 | 0 | 16 | 1437153375
47 | K | 998725103 | Přesun hmot tonážní pro zařizovací předměty v objektech v do 24 m | t | 0.317 |  | 0 | CS ÚRS 2019 01 |  | základní |  | 0 | 0 | 0 | 0 | 0 | 16 | K | 2 |  |  |  | ROZPOCET | 0 | 0 | 0 | 0 | 0 | 1 | 0 | 16 | -1406320214
48 | K | 998725181 | Příplatek k přesunu hmot tonážní 725 prováděný bez použití mechanizace | t | 0.317 |  | 0 | CS ÚRS 2019 01 |  | základní |  | 0 | 0 | 0 | 0 | 0 | 16 | K | 2 |  |  |  | ROZPOCET | 0 | 0 | 0 | 0 | 0 | 1 | 0 | 16 | -146612130
49 | K | 998725192 | Příplatek k přesunu hmot tonážní 725 za zvětšený přesun do 100 m | t | 0.317 |  | 0 | CS ÚRS 2019 01 |  | základní |  | 0 | 0 | 0 | 0 | 0 | 16 | K | 2 |  |  |  | ROZPOCET | 0 | 0 | 0 | 0 | 0 | 1 | 0 | 16 | -1654186751
| D | 727 | Zdravotechnika - požární ochrana |  |  |  | 0 |  |  |  |  | 0 |  | 0.00645 |  | 0 | 2 | D | 1 |  |  |  | ROZPOCET | [6 empty] | 0
50 | K | 727111204 | Prostup předizolovaného kovového potrubí D 33 mm stropem tl 15 cm požární odolnost EI 60-120 | kus | 15 |  | 0 | CS ÚRS 2019 01 |  | základní |  | 0 | 0.00043 | 0.00645 | 0 | 0 | 16 | K | 2 |  |  |  | ROZPOCET | 0 | 0 | 0 | 0 | 0 | 1 | 0 | 16 | 1241232688
| D | HSV | HSV |  |  |  | 0 |  |  |  |  | 0 |  | 0.92018 |  | 2.8895 | 4 | D | 0 |  |  |  | ROZPOCET | [6 empty] | 0
| D | 728 | Další |  |  |  | 0 |  |  |  |  | 0 |  | 0 |  | 0 | 1 | D | 1 |  |  |  | ROZPOCET | [6 empty] | 0
51 | K | 728R01 | Napojení na stávající vodovod | kpl | 1 |  | 0 |  |  | základní |  | 0 | 0 | 0 | 0 | 0 | 4 | K | 2 |  |  |  | ROZPOCET | 0 | 0 | 0 | 0 | 0 | 1 | 0 | 4 | -659057191
52 | K | 728R02 | Napojení na stávající venkovní šachtu | kpl | 1 |  | 0 |  |  | základní |  | 0 | 0 | 0 | 0 | 0 | 4 | K | 2 |  |  |  | ROZPOCET | 0 | 0 | 0 | 0 | 0 | 1 | 0 | 4 | 1177275606
53 | K | 728R03 | Drobný kotvící a spojovací materiál | kpl | 1 |  | 0 |  |  | základní |  | 0 | 0 | 0 | 0 | 0 | 4 | K | 2 |  |  |  | ROZPOCET | 0 | 0 | 0 | 0 | 0 | 1 | 0 | 4 | -1446922375
54 | K | 728R04 | Napojení potrubí pro odvod kondenzátu přes obvodovou stěnu do svodného deštového potrubí | kpl | 1 |  | 0 |  |  | základní |  | 0 | 0 | 0 | 0 | 0 | 4 | K | 2 |  |  |  | ROZPOCET | 0 | 0 | 0 | 0 | 0 | 1 | 0 | 4 | -1054988816
55 | K | 728R05 | Revize a zkouška požárního potrubí a hydrantu | kpl | 1 |  | 0 |  |  | základní |  | 0 | 0 | 0 | 0 | 0 | 4 | K | 2 |  |  |  | ROZPOCET | 0 | 0 | 0 | 0 | 0 | 1 | 0 | 4 | 1793411496
56 | K | 728R06 | Protokoly o zkouškách vnitřní a vnější kanalizace a vodovodu | kpl | 3 |  | 0 |  |  | základní |  | 0 | 0 | 0 | 0 | 0 | 4 | K | 2 |  |  |  | ROZPOCET | 0 | 0 | 0 | 0 | 0 | 1 | 0 | 4 | 2138282245
57 | K | 728R07 | Vytýšení trasy potrubí | kpl | 1 |  | 0 |  |  | základní |  | 0 | 0 | 0 | 0 | 0 | 4 | K | 2 |  |  |  | ROZPOCET | 0 | 0 | 0 | 0 | 0 | 1 | 0 | 4 | 114427821
| VV |  | "potrubí v místě výtahové šachty" 1 |  | 1 | [12 empty] | VV | 2 | 2 | True | 1 | ROZPOCET
58 | K | 728R08 | Zaslepení konců potrubí při přeložce, přeložka DN110 | kpl | 1 |  | 0 |  |  | základní |  | 0 | 0 | 0 | 0 | 0 | 4 | K | 2 |  |  |  | ROZPOCET | 0 | 0 | 0 | 0 | 0 | 1 | 0 | 4 | 1378028806
59 | K | 728R09 | Napojení nového potrubé na stávající | kpl | 1 |  | 0 |  |  | základní |  | 0 | 0 | 0 | 0 | 0 | 4 | K | 2 |  |  |  | ROZPOCET | 0 | 0 | 0 | 0 | 0 | 1 | 0 | 4 | -1350503415
| VV |  | "v místě výtahové šachty" 1 |  | 1 | [12 empty] | VV | 2 | 2 | True | 1 | ROZPOCET
60 | K | 728R10 | Vyhřívaný kabel do potrubí s kondenzátem | kpl | 1 |  | 0 |  |  | základní |  | 0 | 0 | 0 | 0 | 0 | 4 | K | 2 |  |  |  | ROZPOCET | 0 | 0 | 0 | 0 | 0 | 1 | 0 | 4 | -807061216
| VV |  | "svod 12" 1 |  | 1 | [12 empty] | VV | 2 | 2 | True | 1 | ROZPOCET
61 | K | 728R11 | Ostatní stavební přímopoce nedefinové rozpočtem | kpl | 1 |  | 0 |  |  | základní |  | 0 | 0 | 0 | 0 | 0 | 4 | K | 2 |  |  |  | ROZPOCET | 0 | 0 | 0 | 0 | 0 | 1 | 0 | 4 | 1941633824
| D | 8 | Trubní vedení |  |  |  | 0 |  |  |  |  | 0 |  | 0.92018 |  | 0 | 1 | D | 1 |  |  |  | ROZPOCET | [6 empty] | 0
62 | K | 892271111 | Tlaková zkouška vodou potrubí DN 100 nebo 125 | m | 10.42 |  | 0 | CS ÚRS 2019 01 |  | základní |  | 0 | 0 | 0 | 0 | 0 | 4 | K | 2 |  |  |  | ROZPOCET | 0 | 0 | 0 | 0 | 0 | 1 | 0 | 4 | 249585032
| VV |  | 5,92+4,5 |  | 10.42 | [12 empty] | VV | 2 | 2 | True | 1 | ROZPOCET
63 | K | 892372111 | Zabezpečení konců potrubí DN do 300 při tlakových zkouškách vodou | kus | 2 |  | 0 | CS ÚRS 2019 01 |  | základní |  | 0 | 0.46009 | 0.92018 | 0 | 0 | 4 | K | 2 |  |  |  | ROZPOCET | 0 | 0 | 0 | 0 | 0 | 1 | 0 | 4 | -1988885161
| D | 9 | Ostatní konstrukce a práce, bourání |  |  |  | 0 |  |  |  |  | 0 |  | 0 |  | 2.8895 | 1 | D | 1 |  |  |  | ROZPOCET | [6 empty] | 0
64 | K | 946111112 | Montáž pojízdných věží trubkových/dílcových š do 0,9 m dl do 3,2 m v do 2,5 m | kus | 2 |  | 0 | CS ÚRS 2019 01 |  | základní |  | 0 | 0 | 0 | 0 | 0 | 4 | K | 2 |  |  |  | ROZPOCET | 0 | 0 | 0 | 0 | 0 | 1 | 0 | 4 | 517705123
65 | K | 946111212 | Příplatek k pojízdným věžím š do 0,9 m dl do 3,2 m v do 2,5 m za první a ZKD den použití | kus | 30 |  | 0 | CS ÚRS 2019 01 |  | základní |  | 0 | 0 | 0 | 0 | 0 | 4 | K | 2 |  |  |  | ROZPOCET | 0 | 0 | 0 | 0 | 0 | 1 | 0 | 4 | 2058404998
66 | K | 946112112 | Montáž pojízdných věží trubkových/dílcových š do 1,6 m dl do 3,2 m v do 2,5 m | kus | 2 |  | 0 | CS ÚRS 2019 01 |  | základní |  | 0 | 0 | 0 | 0 | 0 | 4 | K | 2 |  |  |  | ROZPOCET | 0 | 0 | 0 | 0 | 0 | 1 | 0 | 4 | -1627292777
67 | K | 974031167 | Vysekání rýh ve zdivu cihelném hl do 150 mm š do 300 mm | m | 23.88 |  | 0 | CS ÚRS 2019 01 |  | základní |  | 0 | 0 | 0 | 0.081 | 1.9343 | 4 | K | 2 |  |  |  | ROZPOCET | 0 | 0 | 0 | 0 | 0 | 1 | 0 | 4 | 1140862343
| VV |  | 11,68+3,5+3*2+1,5+1,2 |  | 23.88 | [12 empty] | VV | 2 | 2 | True | 1 | ROZPOCET
68 | K | 974031169 | Příplatek k vysekání rýh ve zdivu cihelném hl do 150 mm ZKD 100 mm š rýhy | m | 23.88 |  | 0 | CS ÚRS 2019 01 |  | základní |  | 0 | 0 | 0 | 0.04 | 0.9552 | 4 | K | 2 |  |  |  | ROZPOCET | 0 | 0 | 0 | 0 | 0 | 1 | 0 | 4 | -649568791

## SO 04 - UT
{da25ae7d-b91c-4649-a64d-66e3fe5cd149}
2
| KRYCÍ LIST SOUPISU PRACÍ | [7 empty] | v --- níže se nacházejí doplnkové a pomocné údaje k sestavám --- v | [8 empty] | False
Stavba:
Stavební úpravy ZŠ Mnichovická 23.4.2019
Objekt:
SO 04 - UT
| KSO: |  |  |  |  | CC-CZ:
| Místo: |  | Mnichovická 62, Kolín |  |  | Datum: | 17. 1. 2019
| Zadavatel: |  |  |  |  | IČ:
|  | Město Kolín, Karlovo nám. 78, 280 12 Kolín 1 |  |  |  | DIČ:
| Uchazeč: |  |  |  |  | IČ: | Vyplň údaj
|  | Vyplň údaj |  |  |  | DIČ: | Vyplň údaj
| Projektant: |  |  |  |  | IČ:
|  | Projecticon s.r.o., Nový Hrádek 151, 549 522 |  |  |  | DIČ:
| Zpracovatel: |  |  |  |  | IČ:
DIČ:
Poznámka:
| Cena bez DPH | [5 empty] | 0
|  |  | Základ daně |  |  | Sazba daně | Výše daně
| DPH | základní | 0 |  |  | 21% | 0
|  | snížená | 0 |  |  | 15% | 0
|  | zákl. přenesená | 0 |  |  | 21% | 0
|  | sníž. přenesená | 0 |  |  | 15% | 0
|  | nulová | 0 |  |  | 0% | 0
| Cena s DPH |  |  | v | CZK |  | 0
REKAPITULACE ČLENĚNÍ SOUPISU PRACÍ
Stavba:
Stavební úpravy ZŠ Mnichovická 23.4.2019
Objekt:
SO 04 - UT
Místo: |  |  | Mnichovická 62, Kolín |  |  | Datum: | 17. 1. 2019
Zadavatel: |  |  | Město Kolín, Karlovo nám. 78, 280 12 Kolín 1 |  |  | Projektant: | Projecticon s.r.o., Nový Hrádek 151, 549 522
Uchazeč: |  |  | Vyplň údaj |  |  | Zpracovatel:
Kód dílu - Popis | [6 empty] | Cena celkem [CZK]
Náklady ze soupisu prací | [6 empty] | 0 | [11 empty] | -1
| HSV - Práce a dodávky HSV | [5 empty] | 0
| 9 - Ostatní konstrukce a práce, bourání | [5 empty] | 0
| PSV - Práce a dodávky PSV | [5 empty] | 0
| 732 - Ústřední vytápění - strojovny | [5 empty] | 0
| 733 - Ústřední vytápění - rozvodné potrubí | [5 empty] | 0
| 734 - Ústřední vytápění - armatury | [5 empty] | 0
| 735 - Ústřední vytápění - otopná tělesa | [5 empty] | 0
| M - Práce a dodávky M | [5 empty] | 0
| 23-M - Další | [5 empty] | 0
SOUPIS PRACÍ
Stavba:
Stavební úpravy ZŠ Mnichovická 23.4.2019
Objekt:
SO 04 - UT
Místo: |  |  | Mnichovická 62, Kolín |  |  | Datum: | 17. 1. 2019
Zadavatel: |  |  | Město Kolín, Karlovo nám. 78, 280 12 Kolín 1 |  |  | Projektant: | Projecticon s.r.o., Nový Hrádek 151, 549 522
Uchazeč: |  |  | Vyplň údaj |  |  | Zpracovatel:
PČ | Typ | Kód | Popis | MJ | Množství | J.cena [CZK] | Cena celkem [CZK] | Cenová soustava |  | DPH | J. Nh [h] | Nh celkem [h] | J. hmotnost [t] | Hmotnost celkem [t] | J. suť [t] | Suť Celkem [t]
Náklady soupisu celkem | [6 empty] | 0 |  |  |  |  | 0 |  | 5.7274 |  | 0.648 |  | D | -1 | [10 empty] | 0
| D | HSV | Práce a dodávky HSV |  |  |  | 0 |  |  |  |  | 0 |  | 0 |  | 0.648 | 1 | D | 0 |  |  |  | ROZPOCET | [6 empty] | 0
| D | 9 | Ostatní konstrukce a práce, bourání |  |  |  | 0 |  |  |  |  | 0 |  | 0 |  | 0.648 | 1 | D | 1 |  |  |  | ROZPOCET | [6 empty] | 0
1 | K | 949121112 | Montáž lešení lehkého kozového dílcového v do 1,9 m | sada | 2 |  | 0 | CS ÚRS 2019 01 |  | základní |  | 0 | 0 | 0 | 0 | 0 | 4 | K | 2 |  |  |  | ROZPOCET | 0 | 0 | 0 | 0 | 0 | 1 | 0 | 4 | -484518045
2 | K | 949121212 | Příplatek k lešení lehkému kozovému dílcovému v do 1,9 m za první a ZKD den použití | sada | 10 |  | 0 | CS ÚRS 2019 01 |  | základní |  | 0 | 0 | 0 | 0 | 0 | 4 | K | 2 |  |  |  | ROZPOCET | 0 | 0 | 0 | 0 | 0 | 1 | 0 | 4 | -1994683447
3 | K | 973031151 | Vysekání výklenků ve zdivu cihelném na MV nebo MVC pl přes 0,25 m2 | m3 | 0.36 |  | 0 | CS ÚRS 2019 01 |  | základní |  | 0 | 0 | 0 | 1.8 | 0.648 | 4 | K | 2 |  |  |  | ROZPOCET | 0 | 0 | 0 | 0 | 0 | 1 | 0 | 4 | -417192891
| D | PSV | Práce a dodávky PSV |  |  |  | 0 |  |  |  |  | 0 |  | 5.7274 |  | 0 | 2 | D | 0 |  |  |  | ROZPOCET | [6 empty] | 0
| D | 732 | Ústřední vytápění - strojovny |  |  |  | 0 |  |  |  |  | 0 |  | 0.03994 |  | 0 | 2 | D | 1 |  |  |  | ROZPOCET | [6 empty] | 0
4 | K | 732R02 | Rozdělovač a sběrač topných primárních okruhů - 3 okruhy | kus | 1 |  | 0 |  |  | základní |  | 0 | 0.00813 | 0.00813 | 0 | 0 | 16 | K | 2 |  |  |  | ROZPOCET | 0 | 0 | 0 | 0 | 0 | 1 | 0 | 16 | 471172697
5 | K | 732R01 | Napojení na stávající předávací stanici, včetně regulace a nastavení | kpl | 1 |  | 0 |  |  | základní |  | 0 | 0.03181 | 0.03181 | 0 | 0 | 16 | K | 2 |  |  |  | ROZPOCET | 0 | 0 | 0 | 0 | 0 | 1 | 0 | 16 | 1774667501
| D | 733 | Ústřední vytápění - rozvodné potrubí |  |  |  | 0 |  |  |  |  | 0 |  | 0.058332 |  | 0 | 2 | D | 1 |  |  |  | ROZPOCET | [6 empty] | 0
6 | K | 733122207 | Potrubí z uhlíkové oceli hladké spojované lisováním DN 40 | m | 7.58 |  | 0 | CS ÚRS 2019 01 |  | základní |  | 0 | 0.00194 | 0.014705 | 0 | 0 | 16 | K | 2 |  |  |  | ROZPOCET | 0 | 0 | 0 | 0 | 0 | 1 | 0 | 16 | 376256948
| VV |  | "včetně armatur" 7,58 |  | 7.58 | [12 empty] | VV | 2 | 2 | True | 1 | ROZPOCET
7 | K | 733811211 | Ochrana potrubí ústředního vytápění termoizolačními trubicemi z PE tl do 6 mm DN do 22 mm | m | 105.639 |  | 0 | CS ÚRS 2019 01 |  | základní |  | 0 | 4e-05 | 0.0042256 | 0 | 0 | 16 | K | 2 |  |  |  | ROZPOCET | 0 | 0 | 0 | 0 | 0 | 1 | 0 | 16 | 972892577
| VV |  | 44,813+20,313+40,513 |  | 105.639 | [12 empty] | VV | 2 | 2 | True | 1 | ROZPOCET
8 | K | 733811212 | Ochrana potrubí ústředního vytápění termoizolačními trubicemi z PE tl do 6 mm DN do 32 mm | m | 92.664 |  | 0 | CS ÚRS 2019 01 |  | základní |  | 0 | 4e-05 | 0.0037066 | 0 | 0 | 16 | K | 2 |  |  |  | ROZPOCET | 0 | 0 | 0 | 0 | 0 | 1 | 0 | 16 | -1204578693
| VV |  | 84,242+8,422 |  | 92.664 | [12 empty] | VV | 2 | 2 | True | 1 | ROZPOCET
9 | K | 733R01 | Potrubí AL/PEX D 16x2,0 | m | 44.813 |  | 0 |  |  | základní |  | 0 | 0.00018 | 0.0080663 | 0 | 0 | 16 | K | 2 |  |  |  | ROZPOCET | 0 | 0 | 0 | 0 | 0 | 1 | 0 | 16 | 1087521460
| VV |  | 2,05+2,05+3,316+0,683+4,274+0,54+0,65+0,5+2,12+1,4*7+0,384*17+0,484*17 |  | 40.739 | [12 empty] | VV | 2 | 2 | True | 0 | ROZPOCET
| VV |  | Mezisoučet |  | 40.739 | [12 empty] | VV | 2 | 3 | True | 0 | ROZPOCET
| VV |  | "Prořez 10%" 1,1*40,739 |  | 44.813 | [12 empty] | VV | 2 | 2 | True | 1 | ROZPOCET
10 | K | 733R02 | Potrubí AL/PEX D 18x2,0 | m | 20.313 |  | 0 |  |  | základní |  | 0 | 0.00018 | 0.0036563 | 0 | 0 | 16 | K | 2 |  |  |  | ROZPOCET | 0 | 0 | 0 | 0 | 0 | 1 | 0 | 16 | 2055999562
| VV |  | 2,204+2,05+3,3531+0,568+6,691+1,2+1,2+1,2 |  | 18.466 | [12 empty] | VV | 2 | 2 | True | 0 | ROZPOCET
| VV |  | Mezisoučet |  | 18.466 | [12 empty] | VV | 2 | 3 | True | 0 | ROZPOCET
| VV |  | "Prořez 10%" 1,1*18,466 |  | 20.313 | [12 empty] | VV | 2 | 2 | True | 1 | ROZPOCET
11 | K | 733R03 | Potrubí AL/PEX D 20x2,0 | m | 40.513 |  | 0 |  |  | základní |  | 0 | 0.00018 | 0.0072923 | 0 | 0 | 16 | K | 2 |  |  |  | ROZPOCET | 0 | 0 | 0 | 0 | 0 | 1 | 0 | 16 | -1883287961
| VV |  | 1,517+2,58+9,174+8,586+8,637+5,636+0,7 |  | 36.83 | [12 empty] | VV | 2 | 2 | True | 0 | ROZPOCET
| VV |  | Mezisoučet |  | 36.83 | [12 empty] | VV | 2 | 3 | True | 0 | ROZPOCET
| VV |  | "Prořez 10%" 36,83*1,1 |  | 40.513 | [12 empty] | VV | 2 | 2 | True | 1 | ROZPOCET
12 | K | 733R04 | Potrubí AL/PEX D 26x3,0 | m | 84.242 |  | 0 |  |  | základní |  | 0 | 0.00018 | 0.015164 | 0 | 0 | 16 | K | 2 |  |  |  | ROZPOCET | 0 | 0 | 0 | 0 | 0 | 1 | 0 | 16 | -723775193
| VV |  | 8,432+5,621+28,931+33,6 |  | 76.584 | [12 empty] | VV | 2 | 2 | True | 0 | ROZPOCET
| VV |  | Mezisoučet |  | 76.584 | [12 empty] | VV | 2 | 3 | True | 0 | ROZPOCET
| VV |  | "Prořez 10%" 76,584*1,1 |  | 84.242 | [12 empty] | VV | 2 | 2 | True | 1 | ROZPOCET
13 | K | 733R05 | Potrubí AL/PEX D 35x1,5 | m | 8.422 |  | 0 |  |  | základní |  | 0 | 0.00018 | 0.001516 | 0 | 0 | 16 | K | 2 |  |  |  | ROZPOCET | 0 | 0 | 0 | 0 | 0 | 1 | 0 | 16 | 423867810
| VV |  | 5,881+1,775 |  | 7.656 | [12 empty] | VV | 2 | 2 | True | 0 | ROZPOCET
| VV |  | Mezisoučet |  | 7.656 | [12 empty] | VV | 2 | 3 | True | 0 | ROZPOCET
| VV |  | "Prořez 10%" 7,656*1,1 |  | 8.422 | [12 empty] | VV | 2 | 2 | True | 1 | ROZPOCET
14 | K | 230170001 | Tlakové zkoušky těsnosti potrubí - příprava DN do 40 | sada | 1 |  | 0 | CS ÚRS 2019 01 |  | základní |  | 0 | 0 | 0 | 0 | 0 | 64 | K | 2 |  |  |  | ROZPOCET | 0 | 0 | 0 | 0 | 0 | 1 | 0 | 64 | 1606987423
15 | K | 230170011 | Tlakové zkoušky těsnosti potrubí - zkouška DN do 40 | m | 189.881 |  | 0 | CS ÚRS 2019 01 |  | základní |  | 0 | 0 | 0 | 0 | 0 | 64 | K | 2 |  |  |  | ROZPOCET | 0 | 0 | 0 | 0 | 0 | 1 | 0 | 64 | 1593398608
| VV |  | 105,639+84,242 |  | 189.881 | [12 empty] | VV | 2 | 2 | True | 1 | ROZPOCET
16 | K | 998733103 | Přesun hmot tonážní pro rozvody potrubí v objektech v do 24 m | t | 0.058 |  | 0 | CS ÚRS 2019 01 |  | základní |  | 0 | 0 | 0 | 0 | 0 | 16 | K | 2 |  |  |  | ROZPOCET | 0 | 0 | 0 | 0 | 0 | 1 | 0 | 16 | 1132964084
17 | K | 998733181 | Příplatek k přesunu hmot tonážní 733 prováděný bez použití mechanizace | t | 0.058 |  | 0 | CS ÚRS 2019 01 |  | základní |  | 0 | 0 | 0 | 0 | 0 | 16 | K | 2 |  |  |  | ROZPOCET | 0 | 0 | 0 | 0 | 0 | 1 | 0 | 16 | -660396389
| D | 734 | Ústřední vytápění - armatury |  |  |  | 0 |  |  |  |  | 0 |  | 4.2255 |  | 0 | 2 | D | 1 |  |  |  | ROZPOCET | [6 empty] | 0
18 | K | 734163425 | Filtr DN 40 PN 16 do 300°C z uhlíkové oceli s vypouštěcí přírubou | soubor | 4 |  | 0 | CS ÚRS 2019 01 |  | základní |  | 0 | 0.01309 | 0.05236 | 0 | 0 | 16 | K | 2 |  |  |  | ROZPOCET | 0 | 0 | 0 | 0 | 0 | 1 | 0 | 16 | -965365671
19 | K | 734163445 | Filtr DN 40 PN 40 do 400°C z uhlíkové oceli s vypouštěcí přírubou | soubor | 4 |  | 0 | CS ÚRS 2019 01 |  | základní |  | 0 | 0.01371 | 0.05484 | 0 | 0 | 16 | K | 2 |  |  |  | ROZPOCET | 0 | 0 | 0 | 0 | 0 | 1 | 0 | 16 | -962817560
20 | K | 734R01 | Šroubení topenářské rohové | kus | 29 |  | 0 |  |  | základní |  | 0 | 0.0002 | 0.0058 | 0 | 0 | 16 | K | 2 |  |  |  | ROZPOCET | 0 | 0 | 0 | 0 | 0 | 1 | 0 | 16 | 1950391457
21 | K | 734R02 | Armatura připojovací rohová radiátorů typu VK | kus | 29 |  | 0 |  |  | základní |  | 0 | 0.0007 | 0.0203 | 0 | 0 | 16 | K | 2 |  |  |  | ROZPOCET | 0 | 0 | 0 | 0 | 0 | 1 | 0 | 16 | -1258406203
22 | K | 734R03 | Svěrné šroubení | kus | 29 |  | 0 |  |  | základní |  | 0 | 0.03549 | 1.0292 | 0 | 0 | 16 | K | 2 |  |  |  | ROZPOCET | 0 | 0 | 0 | 0 | 0 | 1 | 0 | 16 | 1711833040
23 | K | 734R04 | Ventilová vložka | kus | 29 |  | 0 |  |  | základní |  | 0 | 0.02215 | 0.64235 | 0 | 0 | 16 | K | 2 |  |  |  | ROZPOCET | 0 | 0 | 0 | 0 | 0 | 1 | 0 | 16 | -1475831086
24 | K | 734R06 | Termostatická hlavice | kus | 29 |  | 0 |  |  | základní |  | 0 | 0.07431 | 2.155 | 0 | 0 | 16 | K | 2 |  |  |  | ROZPOCET | 0 | 0 | 0 | 0 | 0 | 1 | 0 | 16 | 268771647
25 | K | 734R07 | Konzola pro uchycení | sada | 29 |  | 0 |  |  | základní |  | 0 | 0.00916 | 0.26564 | 0 | 0 | 16 | K | 2 |  |  |  | ROZPOCET | 0 | 0 | 0 | 0 | 0 | 1 | 0 | 16 | 1331484001
26 | K | 998734103 | Přesun hmot tonážní pro armatury v objektech v do 24 m | t | 4.225 |  | 0 | CS ÚRS 2019 01 |  | základní |  | 0 | 0 | 0 | 0 | 0 | 16 | K | 2 |  |  |  | ROZPOCET | 0 | 0 | 0 | 0 | 0 | 1 | 0 | 16 | 1376419619
27 | K | 998734181 | Příplatek k přesunu hmot tonážní 734 prováděný bez použití mechanizace | t | 4.225 |  | 0 | CS ÚRS 2019 01 |  | základní |  | 0 | 0 | 0 | 0 | 0 | 16 | K | 2 |  |  |  | ROZPOCET | 0 | 0 | 0 | 0 | 0 | 1 | 0 | 16 | -1877713900
| D | 735 | Ústřední vytápění - otopná tělesa |  |  |  | 0 |  |  |  |  | 0 |  | 1.4036 |  | 0 | 2 | D | 1 |  |  |  | ROZPOCET | [6 empty] | 0
28 | K | 735R01 | Otopné těleso panel VK plochy výška/délka 700/1200mm výkon 1661 W pravé spodní přípojení | kus | 24 |  | 0 |  |  | základní |  | 0 | 0.0484 | 1.1616 | 0 | 0 | 16 | K | 2 |  |  |  | ROZPOCET | 0 | 0 | 0 | 0 | 0 | 1 | 0 | 16 | -642495498
29 | K | 735R02 | Otopné těleso KLCM 1220.500 | kus | 1 |  | 0 |  |  | základní |  | 0 | 0.0484 | 0.0484 | 0 | 0 | 16 | K | 2 |  |  |  | ROZPOCET | 0 | 0 | 0 | 0 | 0 | 1 | 0 | 16 | 40532750
30 | K | 735R03 | Otopné těleso KLVM 1600.600 | kus | 4 |  | 0 |  |  | základní |  | 0 | 0.0484 | 0.1936 | 0 | 0 | 16 | K | 2 |  |  |  | ROZPOCET | 0 | 0 | 0 | 0 | 0 | 1 | 0 | 16 | 1546836902
31 | K | 998735103 | Přesun hmot tonážní pro otopná tělesa v objektech v do 24 m | t | 1.404 |  | 0 | CS ÚRS 2019 01 |  | základní |  | 0 | 0 | 0 | 0 | 0 | 16 | K | 2 |  |  |  | ROZPOCET | 0 | 0 | 0 | 0 | 0 | 1 | 0 | 16 | 1364558956
32 | K | 998735181 | Příplatek k přesunu hmot tonážní 735 prováděný bez použití mechanizace | t | 1.404 |  | 0 | CS ÚRS 2019 01 |  | základní |  | 0 | 0 | 0 | 0 | 0 | 16 | K | 2 |  |  |  | ROZPOCET | 0 | 0 | 0 | 0 | 0 | 1 | 0 | 16 | -551310542
| D | M | Práce a dodávky M |  |  |  | 0 |  |  |  |  | 0 |  | 0 |  | 0 | 3 | D | 0 |  |  |  | ROZPOCET | [6 empty] | 0
| D | 23-M | Další |  |  |  | 0 |  |  |  |  | 0 |  | 0 |  | 0 | 3 | D | 1 |  |  |  | ROZPOCET | [6 empty] | 0
33 | K | 230R01 | Topná zkouška | hod | 48 |  | 0 |  |  | základní |  | 0 | 0 | 0 | 0 | 0 | 64 | K | 2 |  |  |  | ROZPOCET | 0 | 0 | 0 | 0 | 0 | 1 | 0 | 64 | -457770268
| VV |  | 48 |  | 48 | [12 empty] | VV | 2 | 2 | True | 1 | ROZPOCET
34 | K | 230R02 | Zprovoznění systému | hod | 16 |  | 0 |  |  | základní |  | 0 | 0 | 0 | 0 | 0 | 64 | K | 2 |  |  |  | ROZPOCET | 0 | 0 | 0 | 0 | 0 | 1 | 0 | 64 | 1018182284
| VV |  | 16 |  | 16 | [12 empty] | VV | 2 | 2 | True | 1 | ROZPOCET
35 | K | 230R03 | Revize topení | kpl | 1 |  | 0 |  |  | základní |  | 0 | 0 | 0 | 0 | 0 | 64 | K | 2 |  |  |  | ROZPOCET | 0 | 0 | 0 | 0 | 0 | 1 | 0 | 64 | 1275023917
| VV |  | 1 |  | 1 | [12 empty] | VV | 2 | 2 | True | 1 | ROZPOCET
36 | K | 230R04 | Technologické úpravy výměníkové stanice | kpl | 1 |  | 0 |  |  | základní |  | 0 | 0 | 0 | 0 | 0 | 64 | K | 2 |  |  |  | ROZPOCET | 0 | 0 | 0 | 0 | 0 | 1 | 0 | 64 | 13291225
| VV |  | "dle popisu v TZ. podle skutečného stavu" 1 |  | 1 | [12 empty] | VV | 2 | 2 | True | 1 | ROZPOCET
37 | K | 230R05 | Demontáže - tělocvična | kpl | 1 |  | 0 |  |  | základní |  | 0 | 0 | 0 | 0 | 0 | 64 | K | 2 |  |  |  | ROZPOCET | 0 | 0 | 0 | 0 | 0 | 1 | 0 | 64 | 1973781278
| VV |  | "dle popisu v TZ" 1 |  | 1 | [12 empty] | VV | 2 | 2 | True | 1 | ROZPOCET
38 | K | 230R06 | Stavební přímoce nedefinované rozpočtem | kpl | 1 |  | 0 |  |  | základní |  | 0 | 0 | 0 | 0 | 0 | 64 | K | 2 |  |  |  | ROZPOCET | 0 | 0 | 0 | 0 | 0 | 1 | 0 | 64 | -1493457236
| VV |  | 1 |  | 1 | [12 empty] | VV | 2 | 2 | True | 1 | ROZPOCET

## SO 05 - VZT
{9dd8bb15-802d-4a1d-b207-648460ce0493}
2
| KRYCÍ LIST SOUPISU PRACÍ | [7 empty] | v --- níže se nacházejí doplnkové a pomocné údaje k sestavám --- v | [8 empty] | False
Stavba:
Stavební úpravy ZŠ Mnichovická 23.4.2019
Objekt:
SO 05 - VZT
| KSO: |  |  |  |  | CC-CZ:
| Místo: |  | Mnichovická 62, Kolín |  |  | Datum: | 17. 1. 2019
| Zadavatel: |  |  |  |  | IČ:
|  | Město Kolín, Karlovo nám. 78, 280 12 Kolín 1 |  |  |  | DIČ:
| Uchazeč: |  |  |  |  | IČ: | Vyplň údaj
|  | Vyplň údaj |  |  |  | DIČ: | Vyplň údaj
| Projektant: |  |  |  |  | IČ:
|  | Projecticon s.r.o., Nový Hrádek 151, 549 522 |  |  |  | DIČ:
| Zpracovatel: |  |  |  |  | IČ:
DIČ:
Poznámka:
| Cena bez DPH | [5 empty] | 0
|  |  | Základ daně |  |  | Sazba daně | Výše daně
| DPH | základní | 0 |  |  | 21% | 0
|  | snížená | 0 |  |  | 15% | 0
|  | zákl. přenesená | 0 |  |  | 21% | 0
|  | sníž. přenesená | 0 |  |  | 15% | 0
|  | nulová | 0 |  |  | 0% | 0
| Cena s DPH |  |  | v | CZK |  | 0
REKAPITULACE ČLENĚNÍ SOUPISU PRACÍ
Stavba:
Stavební úpravy ZŠ Mnichovická 23.4.2019
Objekt:
SO 05 - VZT
Místo: |  |  | Mnichovická 62, Kolín |  |  | Datum: | 17. 1. 2019
Zadavatel: |  |  | Město Kolín, Karlovo nám. 78, 280 12 Kolín 1 |  |  | Projektant: | Projecticon s.r.o., Nový Hrádek 151, 549 522
Uchazeč: |  |  | Vyplň údaj |  |  | Zpracovatel:
Kód dílu - Popis | [6 empty] | Cena celkem [CZK]
Náklady ze soupisu prací | [6 empty] | 0 | [11 empty] | -1
| 1. - Zařízení č. 1 - Větrání učeben | [5 empty] | 0
| 2. - Zařízení č. 2 - Větrání hygienického zázemí | [5 empty] | 0
| 21. - Zařízení č. 21 - Chlazení učeben a pracoviště | [5 empty] | 0
| 22. - Zařízení č. 22 - Chlazení řemeslné učebny | [5 empty] | 0
| 23. - Zařízení č. 23 - Chlazení server | [5 empty] | 0
| 99. - Ostatní | [5 empty] | 0
SOUPIS PRACÍ
Stavba:
Stavební úpravy ZŠ Mnichovická 23.4.2019
Objekt:
SO 05 - VZT
Místo: |  |  | Mnichovická 62, Kolín |  |  | Datum: | 17. 1. 2019
Zadavatel: |  |  | Město Kolín, Karlovo nám. 78, 280 12 Kolín 1 |  |  | Projektant: | Projecticon s.r.o., Nový Hrádek 151, 549 522
Uchazeč: |  |  | Vyplň údaj |  |  | Zpracovatel:
PČ | Typ | Kód | Popis | MJ | Množství | J.cena [CZK] | Cena celkem [CZK] | Cenová soustava |  | DPH | J. Nh [h] | Nh celkem [h] | J. hmotnost [t] | Hmotnost celkem [t] | J. suť [t] | Suť Celkem [t]
Náklady soupisu celkem | [6 empty] | 0 |  |  |  |  | 0 |  | 0 |  | 0 |  | D | -1 | [10 empty] | 0
| D | 1. | Zařízení č. 1 - Větrání učeben |  |  |  | 0 |  |  |  |  | 0 |  | 0 |  | 0 | 1 | D | 0 |  |  |  | ROZPOCET | [6 empty] | 0
1 | K | 1.A.1 | VZT jednotka přívodně odvodní ve vnitřním nástěnném provedení | ks | 1 |  | 0 |  |  | základní |  | 0 | 0 | 0 | 0 | 0 | 4 | K | 1 |  |  |  | ROZPOCET | 0 | 0 | 0 | 0 | 0 | 1 | 0 | 4 | -148970059
| VV |  | přívod: 480 m3/h, 250 Pa | [14 empty] | VV | 1 | 1 | True | 0 | ROZPOCET
| VV |  | odvod: 480 m3/h, 250 Pa | [14 empty] | VV | 1 | 1 | True | 0 | ROZPOCET
| VV |  | hmotnost jednotky: 75kg | [14 empty] | VV | 1 | 1 | True | 0 | ROZPOCET
| VV |  | rozměr: (Š x V x H) 928 x 1080 x 509 mm | [14 empty] | VV | 1 | 1 | True | 0 | ROZPOCET
| VV |  | přívodní část: | [14 empty] | VV | 1 | 1 | True | 0 | ROZPOCET
| VV |  | - filtr kazetový G4 | [14 empty] | VV | 1 | 1 | True | 0 | ROZPOCET
| VV |  | - by-passová klapka | [14 empty] | VV | 1 | 1 | True | 0 | ROZPOCET
| VV |  | - deskový výměník s tepelnou účinností 86,2% | [14 empty] | VV | 1 | 1 | True | 0 | ROZPOCET
| VV |  | - ventilátor přívodní s EC motorem, příkon motoru 170W, jmenovitý proud motoru 1,4A, napájecí napětí 230V, frekvence 50Hz | [14 empty] | VV | 1 | 1 | True | 0 | ROZPOCET
| VV |  | - elektrický ohřívač s max. topným výkonem 0,6kW | [14 empty] | VV | 1 | 1 | True | 0 | ROZPOCET
| VV |  | odvodní část: | [14 empty] | VV | 1 | 1 | True | 0 | ROZPOCET
| VV |  | - filtr kazetový G4 | [14 empty] | VV | 1 | 1 | True | 0 | ROZPOCET
| VV |  | - ventilátor odvodní s EC motorem, příkon motoru 170W, jmenovitý proud motoru 1,4A, napájecí napětí 230V, frekvence 50Hz | [14 empty] | VV | 1 | 1 | True | 0 | ROZPOCET
| VV |  | 1 |  | 1 | [12 empty] | VV | 1 | 2 | True | 1 | ROZPOCET
2 | K | 1.A.2 | VZT jednotka přívodně odvodní ve vnitřním nástěnném provedení | ks | 1 |  | 0 |  |  | základní |  | 0 | 0 | 0 | 0 | 0 | 4 | K | 1 |  |  |  | ROZPOCET | 0 | 0 | 0 | 0 | 0 | 1 | 0 | 4 | -1086225831
| VV |  | přívod: 480 m3/h, 250 Pa | [14 empty] | VV | 1 | 1 | True | 0 | ROZPOCET
| VV |  | odvod: 480 m3/h, 250 Pa | [14 empty] | VV | 1 | 1 | True | 0 | ROZPOCET
| VV |  | hmotnost jednotky: 75kg | [14 empty] | VV | 1 | 1 | True | 0 | ROZPOCET
| VV |  | rozměr: (Š x V x H) 928 x 1080 x 509 mm | [14 empty] | VV | 1 | 1 | True | 0 | ROZPOCET
| VV |  | přívodní část: | [14 empty] | VV | 1 | 1 | True | 0 | ROZPOCET
| VV |  | - filtr kazetový G4 | [14 empty] | VV | 1 | 1 | True | 0 | ROZPOCET
| VV |  | - by-passová klapka | [14 empty] | VV | 1 | 1 | True | 0 | ROZPOCET
| VV |  | - deskový výměník s tepelnou účinností 86,2% | [14 empty] | VV | 1 | 1 | True | 0 | ROZPOCET
| VV |  | - ventilátor přívodní s EC motorem, příkon motoru 170W, jmenovitý proud motoru 1,4A, napájecí napětí 230V, frekvence 50Hz | [14 empty] | VV | 1 | 1 | True | 0 | ROZPOCET
| VV |  | - elektrický ohřívač s max. topným výkonem 0,6kW | [14 empty] | VV | 1 | 1 | True | 0 | ROZPOCET
| VV |  | odvodní část: | [14 empty] | VV | 1 | 1 | True | 0 | ROZPOCET
| VV |  | - filtr kazetový G4 | [14 empty] | VV | 1 | 1 | True | 0 | ROZPOCET
| VV |  | - ventilátor odvodní s EC motorem, příkon motoru 170W, jmenovitý proud motoru 1,4A, napájecí napětí 230V, frekvence 50Hz | [14 empty] | VV | 1 | 1 | True | 0 | ROZPOCET
| VV |  | 1 |  | 1 | [12 empty] | VV | 1 | 2 | True | 1 | ROZPOCET
3 | K | 1.A.3 | VZT jednotka přívodně odvodní ve vnitřním nástěnném provedení | ks | 1 |  | 0 |  |  | základní |  | 0 | 0 | 0 | 0 | 0 | 4 | K | 1 |  |  |  | ROZPOCET | 0 | 0 | 0 | 0 | 0 | 1 | 0 | 4 | 457109397
| VV |  | přívod: 500 m3/h, 210 Pa | [14 empty] | VV | 1 | 1 | True | 0 | ROZPOCET
| VV |  | odvod: 500 m3/h, 210 Pa | [14 empty] | VV | 1 | 1 | True | 0 | ROZPOCET
| VV |  | hmotnost jednotky: 75kg | [14 empty] | VV | 1 | 1 | True | 0 | ROZPOCET
| VV |  | rozměr: (Š x V x H) 928 x 1080 x 509 mm | [14 empty] | VV | 1 | 1 | True | 0 | ROZPOCET
| VV |  | přívodní část: | [14 empty] | VV | 1 | 1 | True | 0 | ROZPOCET
| VV |  | - filtr kazetový G4 | [14 empty] | VV | 1 | 1 | True | 0 | ROZPOCET
| VV |  | - by-passová klapka | [14 empty] | VV | 1 | 1 | True | 0 | ROZPOCET
| VV |  | - deskový výměník s tepelnou účinností 86% | [14 empty] | VV | 1 | 1 | True | 0 | ROZPOCET
| VV |  | - ventilátor přívodní s EC motorem, příkon motoru 170W, jmenovitý proud motoru 1,4A, napájecí napětí 230V, frekvence 50Hz | [14 empty] | VV | 1 | 1 | True | 0 | ROZPOCET
| VV |  | - elektrický ohřívač s max. topným výkonem 0,6kW | [14 empty] | VV | 1 | 1 | True | 0 | ROZPOCET
| VV |  | odvodní část: | [14 empty] | VV | 1 | 1 | True | 0 | ROZPOCET
| VV |  | - filtr kazetový G4 | [14 empty] | VV | 1 | 1 | True | 0 | ROZPOCET
| VV |  | - ventilátor odvodní s EC motorem, příkon motoru 170W, jmenovitý proud motoru 1,4A, napájecí napětí 230V, frekvence 50Hz | [14 empty] | VV | 1 | 1 | True | 0 | ROZPOCET
| VV |  | 1 |  | 1 | [12 empty] | VV | 1 | 2 | True | 1 | ROZPOCET
4 | K | 1.C.1 | Uzavírací klapka se servopohonem | ks | 1 |  | 0 |  |  | základní |  | 0 | 0 | 0 | 0 | 0 | 4 | K | 1 |  |  |  | ROZPOCET | 0 | 0 | 0 | 0 | 0 | 1 | 0 | 4 | 1095082212
| VV |  | - kruhová uzavírací klapka se servopohonem bez havarijní pružiny na 24V | [14 empty] | VV | 1 | 1 | True | 0 | ROZPOCET
| VV |  | Průměr: 200mm | [14 empty] | VV | 1 | 1 | True | 0 | ROZPOCET
| VV |  | 1 |  | 1 | [12 empty] | VV | 1 | 2 | True | 1 | ROZPOCET
5 | K | 1.C.2 | Uzavírací klapka se servopohonem | ks | 1 |  | 0 |  |  | základní |  | 0 | 0 | 0 | 0 | 0 | 4 | K | 1 |  |  |  | ROZPOCET | 0 | 0 | 0 | 0 | 0 | 1 | 0 | 4 | -713125676
| VV |  | - kruhová uzavírací klapka se servopohonem bez havarijní pružiny na 24V | [14 empty] | VV | 1 | 1 | True | 0 | ROZPOCET
| VV |  | Průměr: 200mm | [14 empty] | VV | 1 | 1 | True | 0 | ROZPOCET
| VV |  | 1 |  | 1 | [12 empty] | VV | 1 | 2 | True | 1 | ROZPOCET
6 | K | 1.C.3 | Uzavírací klapka se servopohonem | ks | 1 |  | 0 |  |  | základní |  | 0 | 0 | 0 | 0 | 0 | 4 | K | 1 |  |  |  | ROZPOCET | 0 | 0 | 0 | 0 | 0 | 1 | 0 | 4 | -203277559
| VV |  | - kruhová uzavírací klapka se servopohonem bez havarijní pružiny na 24V | [14 empty] | VV | 1 | 1 | True | 0 | ROZPOCET
| VV |  | Průměr: 200mm | [14 empty] | VV | 1 | 1 | True | 0 | ROZPOCET
| VV |  | 1 |  | 1 | [12 empty] | VV | 1 | 2 | True | 1 | ROZPOCET
7 | K | 1.C.4 | Zpětná přetlaková klapka těsná | ks | 1 |  | 0 |  |  | základní |  | 0 | 0 | 0 | 0 | 0 | 4 | K | 1 |  |  |  | ROZPOCET | 0 | 0 | 0 | 0 | 0 | 1 | 0 | 4 | -328488465
| VV |  | - do kruhového potrubí | [14 empty] | VV | 1 | 1 | True | 0 | ROZPOCET
| VV |  | Průměr: 200 mm | [14 empty] | VV | 1 | 1 | True | 0 | ROZPOCET
| VV |  | 1 |  | 1 | [12 empty] | VV | 1 | 2 | True | 1 | ROZPOCET
8 | K | 1.C.5 | Zpětná přetlaková klapka těsná | ks | 1 |  | 0 |  |  | základní |  | 0 | 0 | 0 | 0 | 0 | 4 | K | 1 |  |  |  | ROZPOCET | 0 | 0 | 0 | 0 | 0 | 1 | 0 | 4 | -489946274
| VV |  | - do kruhového potrubí | [14 empty] | VV | 1 | 1 | True | 0 | ROZPOCET
| VV |  | Průměr: 200 mm | [14 empty] | VV | 1 | 1 | True | 0 | ROZPOCET
| VV |  | 1 |  | 1 | [12 empty] | VV | 1 | 2 | True | 1 | ROZPOCET
9 | K | 1.C.6 | Zpětná přetlaková klapka těsná | ks | 1 |  | 0 |  |  | základní |  | 0 | 0 | 0 | 0 | 0 | 4 | K | 1 |  |  |  | ROZPOCET | 0 | 0 | 0 | 0 | 0 | 1 | 0 | 4 | 785600359
| VV |  | - do kruhového potrubí | [14 empty] | VV | 1 | 1 | True | 0 | ROZPOCET
| VV |  | Průměr: 200 mm | [14 empty] | VV | 1 | 1 | True | 0 | ROZPOCET
| VV |  | 1 |  | 1 | [12 empty] | VV | 1 | 2 | True | 1 | ROZPOCET
10 | K | 1.C.7 | Protidešťová žaluzie | ks | 2 |  | 0 |  |  | základní |  | 0 | 0 | 0 | 0 | 0 | 4 | K | 1 |  |  |  | ROZPOCET | 0 | 0 | 0 | 0 | 0 | 1 | 0 | 4 | -1181250647
| VV |  | - hliník se svařovanou sítí | [14 empty] | VV | 1 | 1 | True | 0 | ROZPOCET
| VV |  | Rozměr: 800x200 mm | [14 empty] | VV | 1 | 1 | True | 0 | ROZPOCET
| VV |  | 2 |  | 2 | [12 empty] | VV | 1 | 2 | True | 1 | ROZPOCET
11 | K | 1.D.1 | Vyúsť s vířivým výtokem vzduchu pro přívod, | ks | 14 |  | 0 |  |  | základní |  | 0 | 0 | 0 | 0 | 0 | 4 | K | 1 |  |  |  | ROZPOCET | 0 | 0 | 0 | 0 | 0 | 1 | 0 | 4 | 853525969
| VV |  | - čelní deska čtvercová, s vodorovným připojením, pro přívod vzduchu, s 16 lamelami, s regulační klapkou | [14 empty] | VV | 1 | 1 | True | 0 | ROZPOCET
| VV |  | Jmenovitý rozměr: 600x600 mm | [14 empty] | VV | 1 | 1 | True | 0 | ROZPOCET
| VV |  | 14 |  | 14 | [12 empty] | VV | 1 | 2 | True | 1 | ROZPOCET
12 | K | 1.D.2 | Vyúsť s vířivým výtokem vzduchu pro odvod | ks | 7 |  | 0 |  |  | základní |  | 0 | 0 | 0 | 0 | 0 | 4 | K | 1 |  |  |  | ROZPOCET | 0 | 0 | 0 | 0 | 0 | 1 | 0 | 4 | 775691539
| VV |  | - čelní deska čtvercová, s vodorovným připojením, pro odvod vzduchu, s 16 lamelami, s regulační klapkou | [14 empty] | VV | 1 | 1 | True | 0 | ROZPOCET
| VV |  | Jmenovitý rozměr: 600x600 mm | [14 empty] | VV | 1 | 1 | True | 0 | ROZPOCET
| VV |  | 7 |  | 7 | [12 empty] | VV | 1 | 2 | True | 1 | ROZPOCET
13 | K | 1.E.1 | Tepelně a hlukově izolované hadice | bm | 70 |  | 0 |  |  | základní |  | 0 | 0 | 0 | 0 | 0 | 4 | K | 1 |  |  |  | ROZPOCET | 0 | 0 | 0 | 0 | 0 | 1 | 0 | 4 | 1768091530
| VV |  | - ohebná hadice obalena izolací tloušťky 25mm | [14 empty] | VV | 1 | 1 | True | 0 | ROZPOCET
| VV |  | Průměr: 200 mm | [14 empty] | VV | 1 | 1 | True | 0 | ROZPOCET
| VV |  | 70 |  | 70 | [12 empty] | VV | 1 | 2 | True | 1 | ROZPOCET
14 | K | 1.E.2 | Potrubí kruhové, pozinkované | bm | 240 |  | 0 |  |  | základní |  | 0 | 0 | 0 | 0 | 0 | 4 | K | 1 |  |  |  | ROZPOCET | 0 | 0 | 0 | 0 | 0 | 1 | 0 | 4 | -193638997
| VV |  | + 30% tvarovek | [14 empty] | VV | 1 | 1 | True | 0 | ROZPOCET
| VV |  | Miniální třída těsnosti potrubních rozvodů: "C" | [14 empty] | VV | 1 | 1 | True | 0 | ROZPOCET
| VV |  | Průměr: 200 mm | [14 empty] | VV | 1 | 1 | True | 0 | ROZPOCET
| VV |  | 240 |  | 240 | [12 empty] | VV | 1 | 2 | True | 1 | ROZPOCET
15 | K | 1.E.3 | Potrubí 4-hranné, pozinkovaný | m2 | 10 |  | 0 |  |  | základní |  | 0 | 0 | 0 | 0 | 0 | 4 | K | 1 |  |  |  | ROZPOCET | 0 | 0 | 0 | 0 | 0 | 1 | 0 | 4 | 1433217498
| VV |  | + 30% tvarovek. | [14 empty] | VV | 1 | 1 | True | 0 | ROZPOCET
| VV |  | Miniální třída těsnosti potrubních rozvodů: "C" | [14 empty] | VV | 1 | 1 | True | 0 | ROZPOCET
| VV |  | Do obvodu 2630 mm | [14 empty] | VV | 1 | 1 | True | 0 | ROZPOCET
| VV |  | 10 |  | 10 | [12 empty] | VV | 1 | 2 | True | 1 | ROZPOCET
16 | K | 1.J.1 | Závěsový, montážní, spojovací a těsnící materiál | kg | 100 |  | 0 |  |  | základní |  | 0 | 0 | 0 | 0 | 0 | 4 | K | 1 |  |  |  | ROZPOCET | 0 | 0 | 0 | 0 | 0 | 1 | 0 | 4 | -393682689
| VV |  | - Plechové potrubí bude uloženo na závěsy, hadice budou na potrubí připevněny plastovou šedou samolepící spojovací páskou, | [14 empty] | VV | 1 | 1 | True | 0 | ROZPOCET
| VV |  | , izolace budou kryty stříbrnou AL samolepící páskou. | [14 empty] | VV | 1 | 1 | True | 0 | ROZPOCET
| VV |  | Potrubí bude spojováno samořeznými šrouby. | [14 empty] | VV | 1 | 1 | True | 0 | ROZPOCET
| VV |  | Použité hmoždinky budou natloukací do betonu. Nosný systém bude na hmoždinky vynesen pomocí závitových tyčí. | [14 empty] | VV | 1 | 1 | True | 0 | ROZPOCET
| VV |  | 100 |  | 100 | [12 empty] | VV | 1 | 2 | True | 1 | ROZPOCET
17 | K | 10 | Ovladač | ks | 1 |  | 0 |  |  | základní |  | 0 | 0 | 0 | 0 | 0 | 4 | K | 1 |  |  |  | ROZPOCET | 0 | 0 | 0 | 0 | 0 | 1 | 0 | 4 | -382928077
| VV |  | - dotykový CP Touch v barevném provedení | [14 empty] | VV | 1 | 1 | True | 0 | ROZPOCET
| VV |  | 1 |  | 1 | [12 empty] | VV | 1 | 2 | True | 1 | ROZPOCET
18 | K | 11 | Čidlo pro automatické spínání | ks | 1 |  | 0 |  |  | základní |  | 0 | 0 | 0 | 0 | 0 | 4 | K | 1 |  |  |  | ROZPOCET | 0 | 0 | 0 | 0 | 0 | 1 | 0 | 4 | 1134715048
| VV |  | - čidlo CO2 prostorové (0-10V) | [14 empty] | VV | 1 | 1 | True | 0 | ROZPOCET
| VV |  | 1 |  | 1 | [12 empty] | VV | 1 | 2 | True | 1 | ROZPOCET
19 | K | 2 | MaR | soubor | 1 |  | 0 |  |  | základní |  | 0 | 0 | 0 | 0 | 0 | 4 | K | 1 |  |  |  | ROZPOCET | 0 | 0 | 0 | 0 | 0 | 1 | 0 | 4 | 114510756
| VV |  | - Kompletní montáž, kabeláže, trasování, | [14 empty] | VV | 1 | 1 | True | 0 | ROZPOCET
| VV |  | zaregulování, zaškolení obsluhy | [14 empty] | VV | 1 | 1 | True | 0 | ROZPOCET
| VV |  | 1 |  | 1 | [12 empty] | VV | 1 | 2 | True | 1 | ROZPOCET
20 | K | 3 | Ovladač | ks | 1 |  | 0 |  |  | základní |  | 0 | 0 | 0 | 0 | 0 | 4 | K | 1 |  |  |  | ROZPOCET | 0 | 0 | 0 | 0 | 0 | 1 | 0 | 4 | 1412382355
| VV |  | - dotykový CP Touch v barevném provedení | [14 empty] | VV | 1 | 1 | True | 0 | ROZPOCET
| VV |  | 1 |  | 1 | [12 empty] | VV | 1 | 2 | True | 1 | ROZPOCET
21 | K | 4 | Čidlo pro automatické spínání | ks | 1 |  | 0 |  |  | základní |  | 0 | 0 | 0 | 0 | 0 | 4 | K | 1 |  |  |  | ROZPOCET | 0 | 0 | 0 | 0 | 0 | 1 | 0 | 4 | -1067379535
| VV |  | - čidlo CO2 prostorové (0-10V) | [14 empty] | VV | 1 | 1 | True | 0 | ROZPOCET
| VV |  | 1 |  | 1 | [12 empty] | VV | 1 | 2 | True | 1 | ROZPOCET
22 | K | 6 | MaR | soubor | 1 |  | 0 |  |  | základní |  | 0 | 0 | 0 | 0 | 0 | 4 | K | 1 |  |  |  | ROZPOCET | 0 | 0 | 0 | 0 | 0 | 1 | 0 | 4 | 2031973919
| VV |  | - Kompletní montáž, kabeláže, trasování, | [14 empty] | VV | 1 | 1 | True | 0 | ROZPOCET
| VV |  | zaregulování, zaškolení obsluhy | [14 empty] | VV | 1 | 1 | True | 0 | ROZPOCET
| VV |  | 1 |  | 1 | [12 empty] | VV | 1 | 2 | True | 1 | ROZPOCET
23 | K | 7 | Ovladač | ks | 1 |  | 0 |  |  | základní |  | 0 | 0 | 0 | 0 | 0 | 4 | K | 1 |  |  |  | ROZPOCET | 0 | 0 | 0 | 0 | 0 | 1 | 0 | 4 | -213774411
24 | K | 8 | Čidlo pro automatické spínání, - čidlo CO2 prostorové (0-10V) | ks | 1 |  | 0 |  |  | základní |  | 0 | 0 | 0 | 0 | 0 | 4 | K | 1 |  |  |  | ROZPOCET | 0 | 0 | 0 | 0 | 0 | 1 | 0 | 4 | -108376665
| VV |  | - čidlo CO2 prostorové (0-10V) | [14 empty] | VV | 1 | 1 | True | 0 | ROZPOCET
| VV |  | 1 |  | 1 | [12 empty] | VV | 1 | 2 | True | 1 | ROZPOCET
25 | K | 9 | MaR | soubor | 1 |  | 0 |  |  | základní |  | 0 | 0 | 0 | 0 | 0 | 4 | K | 1 |  |  |  | ROZPOCET | 0 | 0 | 0 | 0 | 0 | 1 | 0 | 4 | -777875634
| VV |  | - Kompletní montáž, kabeláže, trasování, | [14 empty] | VV | 1 | 1 | True | 0 | ROZPOCET
| VV |  | zaregulování, zaškolení obsluhy | [14 empty] | VV | 1 | 1 | True | 0 | ROZPOCET
| VV |  | 1 |  | 1 | [12 empty] | VV | 1 | 2 | True | 1 | ROZPOCET
| D | 2. | Zařízení č. 2 - Větrání hygienického zázemí |  |  |  | 0 |  |  |  |  | 0 |  | 0 |  | 0 | 1 | D | 0 |  |  |  | ROZPOCET | [6 empty] | 0
26 | K | 2.B.1 | Potrubní ventilátor | ks | 2 |  | 0 |  |  | základní |  | 0 | 0 | 0 | 0 | 0 | 4 | K | 1 |  |  |  | ROZPOCET | 0 | 0 | 0 | 0 | 0 | 1 | 0 | 4 | -234801837
| VV |  | - do kruhového potrubí o průměru 125mm, s doběhem | [14 empty] | VV | 1 | 1 | True | 0 | ROZPOCET
| VV |  | Objemový průtok: 80m3/h | [14 empty] | VV | 1 | 1 | True | 0 | ROZPOCET
| VV |  | Dopravní tlak: 110Pa | [14 empty] | VV | 1 | 1 | True | 0 | ROZPOCET
| VV |  | 2 |  | 2 | [12 empty] | VV | 1 | 2 | True | 1 | ROZPOCET
27 | K | 2.B.2 | Potrubní ventilátor | ks | 2 |  | 0 |  |  | základní |  | 0 | 0 | 0 | 0 | 0 | 4 | K | 1 |  |  |  | ROZPOCET | 0 | 0 | 0 | 0 | 0 | 1 | 0 | 4 | 765815582
| VV |  | - do kruhového potrubí o průměru 160mm, s doběhem | [14 empty] | VV | 1 | 1 | True | 0 | ROZPOCET
| VV |  | Objemový průtok: 160m3/h | [14 empty] | VV | 1 | 1 | True | 0 | ROZPOCET
| VV |  | Dopravní tlak: 200Pa | [14 empty] | VV | 1 | 1 | True | 0 | ROZPOCET
| VV |  | 2 |  | 2 | [12 empty] | VV | 1 | 2 | True | 1 | ROZPOCET
28 | K | 2.C.1 | Zpětná přetlaková klapka těsná | ks | 2 |  | 0 |  |  | základní |  | 0 | 0 | 0 | 0 | 0 | 4 | K | 1 |  |  |  | ROZPOCET | 0 | 0 | 0 | 0 | 0 | 1 | 0 | 4 | 1910746202
| VV |  | - do kruhového potrubí | [14 empty] | VV | 1 | 1 | True | 0 | ROZPOCET
| VV |  | Průměr: 125 mm | [14 empty] | VV | 1 | 1 | True | 0 | ROZPOCET
| VV |  | 2 |  | 2 | [12 empty] | VV | 1 | 2 | True | 1 | ROZPOCET
29 | K | 2.C.2 | Zpětná přetlaková klapka těsná | ks | 2 |  | 0 |  |  | základní |  | 0 | 0 | 0 | 0 | 0 | 4 | K | 1 |  |  |  | ROZPOCET | 0 | 0 | 0 | 0 | 0 | 1 | 0 | 4 | -1139779511
| VV |  | - do kruhového potrubí | [14 empty] | VV | 1 | 1 | True | 0 | ROZPOCET
| VV |  | Průměr: 160 mm | [14 empty] | VV | 1 | 1 | True | 0 | ROZPOCET
| VV |  | 2 |  | 2 | [12 empty] | VV | 1 | 2 | True | 1 | ROZPOCET
30 | K | 2.C.3 | Výfukový šikmý kus | ks | 1 |  | 0 |  |  | základní |  | 0 | 0 | 0 | 0 | 0 | 4 | K | 1 |  |  |  | ROZPOCET | 0 | 0 | 0 | 0 | 0 | 1 | 0 | 4 | 2130486239
| VV |  | - na kruhové potrubí s ochrannou mřížkou | [14 empty] | VV | 1 | 1 | True | 0 | ROZPOCET
| VV |  | Průměr: 200 mm | [14 empty] | VV | 1 | 1 | True | 0 | ROZPOCET
| VV |  | 1 |  | 1 | [12 empty] | VV | 1 | 2 | True | 1 | ROZPOCET
31 | K | 2.D.1 | Stěnová mřížka | ks | 8 |  | 0 |  |  | základní |  | 0 | 0 | 0 | 0 | 0 | 4 | K | 1 |  |  |  | ROZPOCET | 0 | 0 | 0 | 0 | 0 | 1 | 0 | 4 | 2000896652
| VV |  | - jednořadá, upínání na pružiny se speciálním mechanickým rámečkem, s uspořádnání lamel horizontálně a roztečí lamel 20mm | [14 empty] | VV | 1 | 1 | True | 0 | ROZPOCET
| VV |  | Rozměr: 400x200 mm | [14 empty] | VV | 1 | 1 | True | 0 | ROZPOCET
| VV |  | 8 |  | 8 | [12 empty] | VV | 1 | 2 | True | 1 | ROZPOCET
32 | K | 2.D.2 | Odvodní talířový ventil kovový | ks | 7 |  | 0 |  |  | základní |  | 0 | 0 | 0 | 0 | 0 | 4 | K | 1 |  |  |  | ROZPOCET | 0 | 0 | 0 | 0 | 0 | 1 | 0 | 4 | 1883763760
| VV |  | - na kruhové potrubí včetně zděře | [14 empty] | VV | 1 | 1 | True | 0 | ROZPOCET
| VV |  | Průměr: 100 mm | [14 empty] | VV | 1 | 1 | True | 0 | ROZPOCET
| VV |  | 7 |  | 7 | [12 empty] | VV | 1 | 2 | True | 1 | ROZPOCET
33 | K | 2.D.3 | Odvodní talířový ventil kovový | ks | 1 |  | 0 |  |  | základní |  | 0 | 0 | 0 | 0 | 0 | 4 | K | 1 |  |  |  | ROZPOCET | 0 | 0 | 0 | 0 | 0 | 1 | 0 | 4 | 1013131031
| VV |  | - na kruhové potrubí včetně zděře | [14 empty] | VV | 1 | 1 | True | 0 | ROZPOCET
| VV |  | Průměr: 125 mm | [14 empty] | VV | 1 | 1 | True | 0 | ROZPOCET
| VV |  | 1 |  | 1 | [12 empty] | VV | 1 | 2 | True | 1 | ROZPOCET
34 | K | 2.E.1 | Tepelně a hlukově izolované hadice | bm | 7 |  | 0 |  |  | základní |  | 0 | 0 | 0 | 0 | 0 | 4 | K | 1 |  |  |  | ROZPOCET | 0 | 0 | 0 | 0 | 0 | 1 | 0 | 4 | -1482083638
| VV |  | - ohebná hadice obalena izolací tloušťky 25mm | [14 empty] | VV | 1 | 1 | True | 0 | ROZPOCET
| VV |  | Průměr: 100 mm | [14 empty] | VV | 1 | 1 | True | 0 | ROZPOCET
| VV |  | 7 |  | 7 | [12 empty] | VV | 1 | 2 | True | 1 | ROZPOCET
35 | K | 2.E.2 | Tepelně a hlukově izolované hadice | bm | 8 |  | 0 |  |  | základní |  | 0 | 0 | 0 | 0 | 0 | 4 | K | 1 |  |  |  | ROZPOCET | 0 | 0 | 0 | 0 | 0 | 1 | 0 | 4 | -1370937321
| VV |  | - ohebná hadice obalena izolací tloušťky 25mm | [14 empty] | VV | 1 | 1 | True | 0 | ROZPOCET
| VV |  | Průměr: 125 mm | [14 empty] | VV | 1 | 1 | True | 0 | ROZPOCET
| VV |  | 8 |  | 8 | [12 empty] | VV | 1 | 2 | True | 1 | ROZPOCET
36 | K | 2.E.3 | Tepelně a hlukově izolované hadice | bm | 6 |  | 0 |  |  | základní |  | 0 | 0 | 0 | 0 | 0 | 4 | K | 1 |  |  |  | ROZPOCET | 0 | 0 | 0 | 0 | 0 | 1 | 0 | 4 | -209244245
| VV |  | - ohebná hadice obalena izolací tloušťky 25mm | [14 empty] | VV | 1 | 1 | True | 0 | ROZPOCET
| VV |  | Průměr: 160 mm | [14 empty] | VV | 1 | 1 | True | 0 | ROZPOCET
| VV |  | 6 |  | 6 | [12 empty] | VV | 1 | 2 | True | 1 | ROZPOCET
37 | K | 2.E.4 | Potrubí kruhové, pozinkované | bm | 6 |  | 0 |  |  | základní |  | 0 | 0 | 0 | 0 | 0 | 4 | K | 1 |  |  |  | ROZPOCET | 0 | 0 | 0 | 0 | 0 | 1 | 0 | 4 | -2026713011
| VV |  | + 30% tvarovek | [14 empty] | VV | 1 | 1 | True | 0 | ROZPOCET
| VV |  | Miniální třída těsnosti potrubních rozvodů: "C" | [14 empty] | VV | 1 | 1 | True | 0 | ROZPOCET
| VV |  | Průměr: 100 mm | [14 empty] | VV | 1 | 1 | True | 0 | ROZPOCET
| VV |  | 6 |  | 6 | [12 empty] | VV | 1 | 2 | True | 1 | ROZPOCET
38 | K | 2.E.5 | Potrubí kruhové, pozinkované | bm | 6 |  | 0 |  |  | základní |  | 0 | 0 | 0 | 0 | 0 | 4 | K | 1 |  |  |  | ROZPOCET | 0 | 0 | 0 | 0 | 0 | 1 | 0 | 4 | 2057722805
| VV |  | + 30% tvarovek | [14 empty] | VV | 1 | 1 | True | 0 | ROZPOCET
| VV |  | Miniální třída těsnosti potrubních rozvodů: "C" | [14 empty] | VV | 1 | 1 | True | 0 | ROZPOCET
| VV |  | Průměr: 125 mm | [14 empty] | VV | 1 | 1 | True | 0 | ROZPOCET
| VV |  | 6 |  | 6 | [12 empty] | VV | 1 | 2 | True | 1 | ROZPOCET
39 | K | 2.E.6 | Potrubí kruhové, pozinkované | bm | 6 |  | 0 |  |  | základní |  | 0 | 0 | 0 | 0 | 0 | 4 | K | 1 |  |  |  | ROZPOCET | 0 | 0 | 0 | 0 | 0 | 1 | 0 | 4 | 2127428231
| VV |  | + 30% tvarovek | [14 empty] | VV | 1 | 1 | True | 0 | ROZPOCET
| VV |  | Miniální třída těsnosti potrubních rozvodů: "C" | [14 empty] | VV | 1 | 1 | True | 0 | ROZPOCET
| VV |  | Průměr: 160 mm | [14 empty] | VV | 1 | 1 | True | 0 | ROZPOCET
| VV |  | 6 |  | 6 | [12 empty] | VV | 1 | 2 | True | 1 | ROZPOCET
40 | K | 2.E.7 | Potrubí kruhové, pozinkované + 30% tvarovek, Miniální třída těsnosti potrubních rozvodů: "C", Průměr: 200 mm | bm | 3 |  | 0 |  |  | základní |  | 0 | 0 | 0 | 0 | 0 | 4 | K | 1 |  |  |  | ROZPOCET | 0 | 0 | 0 | 0 | 0 | 1 | 0 | 4 | -58046295
| VV |  | + 30% tvarovek | [14 empty] | VV | 1 | 1 | True | 0 | ROZPOCET
| VV |  | Miniální třída těsnosti potrubních rozvodů: "C" | [14 empty] | VV | 1 | 1 | True | 0 | ROZPOCET
| VV |  | Průměr: 200 mm | [14 empty] | VV | 1 | 1 | True | 0 | ROZPOCET
| VV |  | 3 |  | 3 | [12 empty] | VV | 1 | 2 | True | 1 | ROZPOCET
41 | K | 2.J.1 | Závěsový, montážní, spojovací a těsnící materiál | kg | 50 |  | 0 |  |  | základní |  | 0 | 0 | 0 | 0 | 0 | 4 | K | 1 |  |  |  | ROZPOCET | 0 | 0 | 0 | 0 | 0 | 1 | 0 | 4 | -1038002345
| VV |  | - Plechové potrubí bude uloženo na závěsy, hadice budou na potrubí připevněny plastovou šedou samolepící spojovací páskou | [14 empty] | VV | 1 | 1 | True | 0 | ROZPOCET
| VV |  | , izolace budou kryty stříbrnou AL samolepící páskou. | [14 empty] | VV | 1 | 1 | True | 0 | ROZPOCET
| VV |  | Potrubí bude spojováno samořeznými šrouby. Použité hmoždinky budou natloukací do betonu. Nosný systém bude na hmoždinky vynesen pomocí závitových tyčí | [14 empty] | VV | 1 | 1 | True | 0 | ROZPOCET
| VV |  | 50 |  | 50 | [12 empty] | VV | 1 | 2 | True | 1 | ROZPOCET
| D | 21. | Zařízení č. 21 - Chlazení učeben a pracoviště |  |  |  | 0 |  |  |  |  | 0 |  | 0 |  | 0 | 1 | D | 0 |  |  |  | ROZPOCET | [6 empty] | 0
42 | K | 12 | Dekorační panel | ks | 1 |  | 0 |  |  | základní |  | 0 | 0 | 0 | 0 | 0 | 4 | K | 1 |  |  |  | ROZPOCET | 0 | 0 | 0 | 0 | 0 | 1 | 0 | 4 | -1674139292
| VV |  | bílé barvy v RAL 9010, Rozměr (VxŠxH): 45x620x620mm | [14 empty] | VV | 1 | 1 | True | 0 | ROZPOCET
| VV |  | Váha: 2,8kg | [14 empty] | VV | 1 | 1 | True | 0 | ROZPOCET
| VV |  | 1 |  | 1 | [12 empty] | VV | 1 | 2 | True | 1 | ROZPOCET
43 | K | 13 | Dekorační panel | ks | 1 |  | 0 |  |  | základní |  | 0 | 0 | 0 | 0 | 0 | 4 | K | 1 |  |  |  | ROZPOCET | 0 | 0 | 0 | 0 | 0 | 1 | 0 | 4 | -472134204
| VV |  | - bílé barvy v RAL 9010, Rozměr (VxŠxH): 45x620x620mm | [14 empty] | VV | 1 | 1 | True | 0 | ROZPOCET
| VV |  | Váha: 2,8kg | [14 empty] | VV | 1 | 1 | True | 0 | ROZPOCET
| VV |  | 1 |  | 1 | [12 empty] | VV | 1 | 2 | True | 1 | ROZPOCET
44 | K | 14 | Dekorační panel | ks | 1 |  | 0 |  |  | základní |  | 0 | 0 | 0 | 0 | 0 | 4 | K | 1 |  |  |  | ROZPOCET | 0 | 0 | 0 | 0 | 0 | 1 | 0 | 4 | 275718947
| VV |  | - bílé barvy v RAL 9010, Rozměr (VxŠxH): 45x620x620mm | [14 empty] | VV | 1 | 1 | True | 0 | ROZPOCET
| VV |  | Váha: 2,8kg | [14 empty] | VV | 1 | 1 | True | 0 | ROZPOCET
| VV |  | 1 |  | 1 | [12 empty] | VV | 1 | 2 | True | 1 | ROZPOCET
45 | K | 15 | Povrchová úprava chladivového potrubí odolná proti UV záření a povětrnostným vlivům | bm | 10 |  | 0 |  |  | základní |  | 0 | 0 | 0 | 0 | 0 | 4 | K | 1 |  |  |  | ROZPOCET | 0 | 0 | 0 | 0 | 0 | 1 | 0 | 4 | -1932738054
46 | K | 16 | Závěsový, montážní, spojovací a těsnící materiál | kg | 50 |  | 0 |  |  | základní |  | 0 | 0 | 0 | 0 | 0 | 4 | K | 1 |  |  |  | ROZPOCET | 0 | 0 | 0 | 0 | 0 | 1 | 0 | 4 | 1124174136
47 | K | 21.A.1 | Venkovní kondenzační jednotka | ks | 1 |  | 0 |  |  | základní |  | 0 | 0 | 0 | 0 | 0 | 4 | K | 1 |  |  |  | ROZPOCET | 0 | 0 | 0 | 0 | 0 | 1 | 0 | 4 | -341549622
| VV |  | - systém SPLIT | [14 empty] | VV | 1 | 1 | True | 0 | ROZPOCET
| VV |  | Chladící výkon: 5kW | [14 empty] | VV | 1 | 1 | True | 0 | ROZPOCET
| VV |  | Rozměr (VxŠxH): 735x825x300mm Váha: 44kg | [14 empty] | VV | 1 | 1 | True | 0 | ROZPOCET
| VV |  | Rozsah použití: chlazení / topení: -15~46°C / -15~18°C Typ chladiva: R32 | [14 empty] | VV | 1 | 1 | True | 0 | ROZPOCET
| VV |  | Celková délka vedení 30m / max. výškový rozdíl 20m | [14 empty] | VV | 1 | 1 | True | 0 | ROZPOCET
| VV |  | Zdroj napětí venkovní jednotky: (230V, 1f, 50Hz) | [14 empty] | VV | 1 | 1 | True | 0 | ROZPOCET
| VV |  | Hladina akustického výkonu: 63dB | [14 empty] | VV | 1 | 1 | True | 0 | ROZPOCET
| VV |  | Hladina akustického tlaku: 48/44dB | [14 empty] | VV | 1 | 1 | True | 0 | ROZPOCET
| VV |  | 1 |  | 1 | [12 empty] | VV | 1 | 2 | True | 1 | ROZPOCET
48 | K | 21.A.2 | Vnitřní kazetová jednotka s plochým dekoračním panelem | ks | 1 |  | 0 |  |  | základní |  | 0 | 0 | 0 | 0 | 0 | 4 | K | 1 |  |  |  | ROZPOCET | 0 | 0 | 0 | 0 | 0 | 1 | 0 | 4 | -1471885854
| VV |  | - se 4 výdechy, pracuje při teplotách -20°C, zapadá do stropních panelů 600x600 | [14 empty] | VV | 1 | 1 | True | 0 | ROZPOCET
| VV |  | Chladící výkon: 5kW | [14 empty] | VV | 1 | 1 | True | 0 | ROZPOCET
| VV |  | Rozměr (VxŠxH): 260x575x575mm Váha: 17,5kg | [14 empty] | VV | 1 | 1 | True | 0 | ROZPOCET
| VV |  | Hladina akustického výkonu: 56dB | [14 empty] | VV | 1 | 1 | True | 0 | ROZPOCET
| VV |  | Hladina akustického tlaku: 39/27dB | [14 empty] | VV | 1 | 1 | True | 0 | ROZPOCET
| VV |  | 1 |  | 1 | [12 empty] | VV | 1 | 2 | True | 1 | ROZPOCET
49 | K | 21.A.3 | Venkovní kondenzační jednotka | ks | 1 |  | 0 |  |  | základní |  | 0 | 0 | 0 | 0 | 0 | 4 | K | 1 |  |  |  | ROZPOCET | 0 | 0 | 0 | 0 | 0 | 1 | 0 | 4 | -1880154202
| VV |  | - systém SPLIT, Chladící výkon: 5kW , Rozměr (VxŠxH): 735x825x300mm | [14 empty] | VV | 1 | 1 | True | 0 | ROZPOCET
| VV |  | Váha: 44kg | [14 empty] | VV | 1 | 1 | True | 0 | ROZPOCET
| VV |  | Váha: 2,8kg | [14 empty] | VV | 1 | 1 | True | 0 | ROZPOCET
| VV |  | 1 |  | 1 | [12 empty] | VV | 1 | 2 | True | 1 | ROZPOCET
50 | K | 21.A.4 | Vnitřní kazetová jednotka s plochým dekoračním panelem | ks | 1 |  | 0 |  |  | základní |  | 0 | 0 | 0 | 0 | 0 | 4 | K | 1 |  |  |  | ROZPOCET | 0 | 0 | 0 | 0 | 0 | 1 | 0 | 4 | -247697603
| VV |  | - se 4 výdechy, pracuje při teplotách -20°C, zapadá do stropních panelů 600x600 | [14 empty] | VV | 1 | 1 | True | 0 | ROZPOCET
| VV |  | Chladící výkon: 5kW, Rozměr (VxŠxH): 260x575x575mm | [14 empty] | VV | 1 | 1 | True | 0 | ROZPOCET
| VV |  | Váha: 17,5kg | [14 empty] | VV | 1 | 1 | True | 0 | ROZPOCET
| VV |  | 1 |  | 1 | [12 empty] | VV | 1 | 2 | True | 1 | ROZPOCET
51 | K | 21.A.5 | Venkovní kondenzační jednotka | ks | 1 |  | 0 |  |  | základní |  | 0 | 0 | 0 | 0 | 0 | 4 | K | 1 |  |  |  | ROZPOCET | 0 | 0 | 0 | 0 | 0 | 1 | 0 | 4 | 913311878
| VV |  | - systém SPLIT, Chladící výkon: 5kW , Rozměr (VxŠxH): 735x825x300mm | [14 empty] | VV | 1 | 1 | True | 0 | ROZPOCET
| VV |  | Váha: 44kg | [14 empty] | VV | 1 | 1 | True | 0 | ROZPOCET
| VV |  | Hladina akustického výkonu: 56dB | [14 empty] | VV | 1 | 1 | True | 0 | ROZPOCET
| VV |  | Hladina akustického tlaku: 39/27dB | [14 empty] | VV | 1 | 1 | True | 0 | ROZPOCET
| VV |  | 1 |  | 1 | [12 empty] | VV | 1 | 2 | True | 1 | ROZPOCET
52 | K | 21.A.6 | Vnitřní kazetová jednotka s plochým dekoračním panelem, | ks | 1 |  | 0 |  |  | základní |  | 0 | 0 | 0 | 0 | 0 | 4 | K | 1 |  |  |  | ROZPOCET | 0 | 0 | 0 | 0 | 0 | 1 | 0 | 4 | -694811227
| VV |  | - se 4 výdechy, pracuje při teplotách -20°C, zapadá do stropních panelů 600x600, | [14 empty] | VV | 1 | 1 | True | 0 | ROZPOCET
| VV |  | Chladící výkon: 5kW, Rozměr (VxŠxH): 260x575x575mm | [14 empty] | VV | 1 | 1 | True | 0 | ROZPOCET
| VV |  | Váha: 17,5kg | [14 empty] | VV | 1 | 1 | True | 0 | ROZPOCET
| VV |  | 1 |  | 1 | [12 empty] | VV | 1 | 2 | True | 1 | ROZPOCET
53 | K | 21.C.1 | Kabelový ovladač | ks | 3 |  | 0 |  |  | základní |  | 0 | 0 | 0 | 0 | 0 | 4 | K | 1 |  |  |  | ROZPOCET | 0 | 0 | 0 | 0 | 0 | 1 | 0 | 4 | -675080990
54 | K | 21.E.1 | Chladivové potrubí | bm | 75 |  | 0 |  |  | základní |  | 0 | 0 | 0 | 0 | 0 | 4 | K | 1 |  |  |  | ROZPOCET | 0 | 0 | 0 | 0 | 0 | 1 | 0 | 4 | -1209103578
55 | K | 21.S.1 | Betonová přídlažba pod venkovní jednotku umístěná pod nohu jednotky | ks | 6 |  | 0 |  |  | základní |  | 0 | 0 | 0 | 0 | 0 | 4 | K | 1 |  |  |  | ROZPOCET | 0 | 0 | 0 | 0 | 0 | 1 | 0 | 4 | 1899354844
| VV |  | - rozměry jednotky (VxŠxH): 735x825x300mm | [14 empty] | VV | 1 | 1 | True | 0 | ROZPOCET
| VV |  | - hmotnost jednotky 44kg (každá přídlažba unese min. polovinu váhy jednotky) | [14 empty] | VV | 1 | 1 | True | 0 | ROZPOCET
| VV |  | Rozměry přídlažby (VxŠxH): 100x500x250mm | [14 empty] | VV | 1 | 1 | True | 0 | ROZPOCET
| VV |  | 6 |  | 6 | [12 empty] | VV | 1 | 2 | True | 1 | ROZPOCET
56 | K | 21.S.2 | Dielektrická guma pod venkovní jednotku na přídlažbu | ks | 3 |  | 0 |  |  | základní |  | 0 | 0 | 0 | 0 | 0 | 4 | K | 1 |  |  |  | ROZPOCET | 0 | 0 | 0 | 0 | 0 | 1 | 0 | 4 | -325507093
| VV |  | - rozměry jednotky (VxŠxH): 735x825x300mm | [14 empty] | VV | 1 | 1 | True | 0 | ROZPOCET
| VV |  | - rozměry přídlažby (VxŠxH): 100x500x250mm | [14 empty] | VV | 1 | 1 | True | 0 | ROZPOCET
| VV |  | 3 |  | 3 | [12 empty] | VV | 1 | 2 | True | 1 | ROZPOCET
57 | K | 21.S.3 | Potrubí kruhové, pozinkované | ks | 3 |  | 0 |  |  | základní |  | 0 | 0 | 0 | 0 | 0 | 4 | K | 1 |  |  |  | ROZPOCET | 0 | 0 | 0 | 0 | 0 | 1 | 0 | 4 | -804613782
| VV |  | + 30% tvarovek, Miniální třída těsnosti potrubních rozvodů: "C", Průměr: 160 mm | [14 empty] | VV | 1 | 1 | True | 0 | ROZPOCET
| VV |  | 3 |  | 3 | [12 empty] | VV | 1 | 2 | True | 1 | ROZPOCET
58 | K | 21.S.4 | Potrubí kruhové, pozinkované | bm | 3 |  | 0 |  |  | základní |  | 0 | 0 | 0 | 0 | 0 | 4 | K | 1 |  |  |  | ROZPOCET | 0 | 0 | 0 | 0 | 0 | 1 | 0 | 4 | 1584285464
| VV |  | + 30% tvarovek, Miniální třída těsnosti potrubních rozvodů: "C", Průměr: 200 mm | [14 empty] | VV | 1 | 1 | True | 0 | ROZPOCET
| VV |  | 3 |  | 3 | [12 empty] | VV | 1 | 2 | True | 1 | ROZPOCET
59 | K | 21.S.5 | Plastová lišta na zakrytí ovládacího kabelu mezi vnitřní jednotkou a nástěnným ovladačem | bm | 9 |  | 0 |  |  | základní |  | 0 | 0 | 0 | 0 | 0 | 4 | K | 1 |  |  |  | ROZPOCET | 0 | 0 | 0 | 0 | 0 | 1 | 0 | 4 | 1805265243
60 | K | 21.W.1 | Komunikační kabel, - mezi venkovní a vnitřní klimatizační jednotkou | bm | 75 |  | 0 |  |  | základní |  | 0 | 0 | 0 | 0 | 0 | 4 | K | 1 |  |  |  | ROZPOCET | 0 | 0 | 0 | 0 | 0 | 1 | 0 | 4 | 1186616449
61 | K | 21.W.2 | Komunikační kabel, - mezi nástěnným ovladačem a vnitřní chladící jednotkou | bm | 18 |  | 0 |  |  | základní |  | 0 | 0 | 0 | 0 | 0 | 4 | K | 1 |  |  |  | ROZPOCET | 0 | 0 | 0 | 0 | 0 | 1 | 0 | 4 | -884559338
62 | K | 21.X.1 | Doplnění chladiva R32 | kg | 3 |  | 0 |  |  | základní |  | 0 | 0 | 0 | 0 | 0 | 4 | K | 1 |  |  |  | ROZPOCET | 0 | 0 | 0 | 0 | 0 | 1 | 0 | 4 | -911494710
63 | K | 21.Z.1 | Tlaková zkouška | soubor | 3 |  | 0 |  |  | základní |  | 0 | 0 | 0 | 0 | 0 | 4 | K | 1 |  |  |  | ROZPOCET | 0 | 0 | 0 | 0 | 0 | 1 | 0 | 4 | -531864231
64 | K | 21.Z.2 | Revize chladícího zařízení | soubor | 3 |  | 0 |  |  | základní |  | 0 | 0 | 0 | 0 | 0 | 4 | K | 1 |  |  |  | ROZPOCET | 0 | 0 | 0 | 0 | 0 | 1 | 0 | 4 | -1174232532
65 | K | 21.Z.3 | Revize elektro | soubor | 3 |  | 0 |  |  | základní |  | 0 | 0 | 0 | 0 | 0 | 4 | K | 1 |  |  |  | ROZPOCET | 0 | 0 | 0 | 0 | 0 | 1 | 0 | 4 | 1218828676
| D | 22. | Zařízení č. 22 - Chlazení řemeslné učebny |  |  |  | 0 |  |  |  |  | 0 |  | 0 |  | 0 | 1 | D | 0 |  |  |  | ROZPOCET | [6 empty] | 0
66 | K | 17 | Dekorační panel, | ks | 1 |  | 0 |  |  | základní |  | 0 | 0 | 0 | 0 | 0 | 4 | K | 1 |  |  |  | ROZPOCET | 0 | 0 | 0 | 0 | 0 | 1 | 0 | 4 | 1734804950
| VV |  | - bílé barvy v RAL 9010, Rozměr (VxŠxH): 45x620x620mm | [14 empty] | VV | 1 | 1 | True | 0 | ROZPOCET
| VV |  | Váha: 2,8kg | [14 empty] | VV | 1 | 1 | True | 0 | ROZPOCET
| VV |  | 1 |  | 1 | [12 empty] | VV | 1 | 2 | True | 1 | ROZPOCET
67 | K | 22.A.1 | Venkovní kondenzační jednotka | ks | 1 |  | 0 |  |  | základní |  | 0 | 0 | 0 | 0 | 0 | 4 | K | 1 |  |  |  | ROZPOCET | 0 | 0 | 0 | 0 | 0 | 1 | 0 | 4 | -234255458
| VV |  | Chladící výkon: 10kW, Rozměr (VxŠxH): 1430x940x320mm | [14 empty] | VV | 1 | 1 | True | 0 | ROZPOCET
| VV |  | Váha: 92kg | [14 empty] | VV | 1 | 1 | True | 0 | ROZPOCET
| VV |  | Hladina akustického výkonu: 66dB Hladina akustického tlaku: 47dB | [14 empty] | VV | 1 | 1 | True | 0 | ROZPOCET
| VV |  | Rozsah použití: chlazení / topení: -20~52°C / -20~18°C Typ chladiva: R32 | [14 empty] | VV | 1 | 1 | True | 0 | ROZPOCET
| VV |  | Celková délka vedení 85m / max. výškový rozdíl 30m | [14 empty] | VV | 1 | 1 | True | 0 | ROZPOCET
| VV |  | Zdroj napětí venkovní jednotky: (230V, 1f, 50Hz) | [14 empty] | VV | 1 | 1 | True | 0 | ROZPOCET
| VV |  | 1 |  | 1 | [12 empty] | VV | 1 | 2 | True | 1 | ROZPOCET
68 | K | 22.A.2 | Vnitřní kazetová jednotka s plochým dekoračním panelem | ks | 1 |  | 0 |  |  | základní |  | 0 | 0 | 0 | 0 | 0 | 4 | K | 1 |  |  |  | ROZPOCET | 0 | 0 | 0 | 0 | 0 | 1 | 0 | 4 | -398784216
| VV |  | se 4 výdechy, pracuje při teplotách -20°C | [14 empty] | VV | 1 | 1 | True | 0 | ROZPOCET
| VV |  | zapadá do stropních panelů 600x600 | [14 empty] | VV | 1 | 1 | True | 0 | ROZPOCET
| VV |  | Chladící výkon: 5kW, Rozměr (VxŠxH): 260x575x575mm | [14 empty] | VV | 1 | 1 | True | 0 | ROZPOCET
| VV |  | Váha: 17,5kg | [14 empty] | VV | 1 | 1 | True | 0 | ROZPOCET
| VV |  | 1 |  | 1 | [12 empty] | VV | 1 | 2 | True | 1 | ROZPOCET
69 | K | 22.A.3 | Vnitřní kazetová jednotka s plochým dekoračním panelem | ks | 1 |  | 0 |  |  | základní |  | 0 | 0 | 0 | 0 | 0 | 4 | K | 1 |  |  |  | ROZPOCET | 0 | 0 | 0 | 0 | 0 | 1 | 0 | 4 | 349091351
| VV |  | - se 4 výdechy, pracuje při teplotách -20°C, | [14 empty] | VV | 1 | 1 | True | 0 | ROZPOCET
| VV |  | zapadá do stropních panelů 600x600, | [14 empty] | VV | 1 | 1 | True | 0 | ROZPOCET
| VV |  | Chladící výkon: 5kW, Rozměr (VxŠxH): 260x575x575mm | [14 empty] | VV | 1 | 1 | True | 0 | ROZPOCET
| VV |  | Váha: 17,5kg | [14 empty] | VV | 1 | 1 | True | 0 | ROZPOCET
| VV |  | 1 |  | 1 | [12 empty] | VV | 1 | 2 | True | 1 | ROZPOCET
70 | K | 22.C.1 | Originální rozpočka systému Twin, Refnet Joint | ks | 1 |  | 0 |  |  | základní |  | 0 | 0 | 0 | 0 | 0 | 4 | K | 1 |  |  |  | ROZPOCET | 0 | 0 | 0 | 0 | 0 | 1 | 0 | 4 | 321440684
71 | K | 22.C.2 | Kabelový ovladač | ks | 3 |  | 0 |  |  | základní |  | 0 | 0 | 0 | 0 | 0 | 4 | K | 1 |  |  |  | ROZPOCET | 0 | 0 | 0 | 0 | 0 | 1 | 0 | 4 | 387333560
| VV |  | , - v bílém provedení, - s dotykovým ovládáním, obsahuje nastavení teploty, ventilátoru, režimu, klapek, stav filtru a indikaci poruchy | [14 empty] | VV | 1 | 1 | True | 0 | ROZPOCET
| VV |  | 3 |  | 3 | [12 empty] | VV | 1 | 2 | True | 1 | ROZPOCET
72 | K | 22.E.1 | Chladivové potrubí | bm | 15 |  | 0 |  |  | základní |  | 0 | 0 | 0 | 0 | 0 | 4 | K | 1 |  |  |  | ROZPOCET | 0 | 0 | 0 | 0 | 0 | 1 | 0 | 4 | -184252558
73 | K | 22.E.2 | Chladivové potrubí | bm | 10 |  | 0 |  |  | základní |  | 0 | 0 | 0 | 0 | 0 | 4 | K | 1 |  |  |  | ROZPOCET | 0 | 0 | 0 | 0 | 0 | 1 | 0 | 4 | -1887541928
| VV |  | , - předizolované měděné potrubí (izolace 9mm s parozábranou) Rozměr: 9,50/15,88mm | [14 empty] | VV | 1 | 1 | True | 0 | ROZPOCET
| VV |  | 10 |  | 10 | [12 empty] | VV | 1 | 2 | True | 1 | ROZPOCET
74 | K | 22.J.1 | Povrchová úprava chladivového potrubí odolná proti UV záření a povětrnostným vlivům | m | 5 |  | 0 |  |  | základní |  | 0 | 0 | 0 | 0 | 0 | 4 | K | 1 |  |  |  | ROZPOCET | 0 | 0 | 0 | 0 | 0 | 1 | 0 | 4 | -1893821927
75 | K | 22.J.2 | Závěsový, montážní, spojovací a těsnící materiál | kg | 30 |  | 0 |  |  | základní |  | 0 | 0 | 0 | 0 | 0 | 4 | K | 1 |  |  |  | ROZPOCET | 0 | 0 | 0 | 0 | 0 | 1 | 0 | 4 | 1501584926
76 | K | 22.S.1 | Betonová přídlažba pod venkovní jednotku umístěná pod nohu jednotky | ks | 2 |  | 0 |  |  | základní |  | 0 | 0 | 0 | 0 | 0 | 4 | K | 1 |  |  |  | ROZPOCET | 0 | 0 | 0 | 0 | 0 | 1 | 0 | 4 | -1432904078
| VV |  | , - rozměry jednotky (VxŠxH): 735x825x300mm | [14 empty] | VV | 1 | 1 | True | 0 | ROZPOCET
| VV |  | - hmotnost jednotky 44kg (každá přídlažba unese min. polovinu váhy jednotky), Rozměry přídlažby (VxŠxH): 100x500x250mm | [14 empty] | VV | 1 | 1 | True | 0 | ROZPOCET
| VV |  | 2 |  | 2 | [12 empty] | VV | 1 | 2 | True | 1 | ROZPOCET
77 | K | 22.S.2 | Dielektrická guma pod venkovní jednotku na přídlažbu, , - | ks | 1 |  | 0 |  |  | základní |  | 0 | 0 | 0 | 0 | 0 | 4 | K | 1 |  |  |  | ROZPOCET | 0 | 0 | 0 | 0 | 0 | 1 | 0 | 4 | -1156754945
| VV |  | - rozměry jednotky (VxŠxH): 735x825x300mm | [14 empty] | VV | 1 | 1 | True | 0 | ROZPOCET
| VV |  | rozměry přídlažby (VxŠxH): 100x500x250mm | [14 empty] | VV | 1 | 1 | True | 0 | ROZPOCET
| VV |  | 1 |  | 1 | [12 empty] | VV | 1 | 2 | True | 1 | ROZPOCET
78 | K | 22.S.3 | Plastová lišta na zakrytí ovládacího kabelu mezi vnitřní jednotkou a nástěnným ovladačem | bm | 3 |  | 0 |  |  | základní |  | 0 | 0 | 0 | 0 | 0 | 4 | K | 1 |  |  |  | ROZPOCET | 0 | 0 | 0 | 0 | 0 | 1 | 0 | 4 | 1733116484
79 | K | 22.W.1 | Komunikační kabel | bm | 15 |  | 0 |  |  | základní |  | 0 | 0 | 0 | 0 | 0 | 4 | K | 1 |  |  |  | ROZPOCET | 0 | 0 | 0 | 0 | 0 | 1 | 0 | 4 | -1624799234
| VV |  | , - mezi venkovní a vnitřní klimatizační jednotkou | [14 empty] | VV | 1 | 1 | True | 0 | ROZPOCET
| VV |  | 15 |  | 15 | [12 empty] | VV | 1 | 2 | True | 1 | ROZPOCET
80 | K | 22.W.2 | Komunikační kabel | bm | 5 |  | 0 |  |  | základní |  | 0 | 0 | 0 | 0 | 0 | 4 | K | 1 |  |  |  | ROZPOCET | 0 | 0 | 0 | 0 | 0 | 1 | 0 | 4 | -1109661479
| VV |  | , - mezi vnitřními chladícími jednotkami, - jedna jednotka bude řídící jednotka (Master), druhá bude řízená jednotka pomocí řídící jednotky (Slave) | [14 empty] | VV | 1 | 1 | True | 0 | ROZPOCET
| VV |  | 5 |  | 5 | [12 empty] | VV | 1 | 2 | True | 1 | ROZPOCET
81 | K | 22.W.3 | Komunikační kabel | bm | 8 |  | 0 |  |  | základní |  | 0 | 0 | 0 | 0 | 0 | 4 | K | 1 |  |  |  | ROZPOCET | 0 | 0 | 0 | 0 | 0 | 1 | 0 | 4 | 820129249
| VV |  | - mezi nástěnným ovladačem a vnitřní chladící jednotkou Master | [14 empty] | VV | 1 | 1 | True | 0 | ROZPOCET
| VV |  | 8 |  | 8 | [12 empty] | VV | 1 | 2 | True | 1 | ROZPOCET
82 | K | 22.X.1 | Doplnění chladiva R32 | kg | 1 |  | 0 |  |  | základní |  | 0 | 0 | 0 | 0 | 0 | 4 | K | 1 |  |  |  | ROZPOCET | 0 | 0 | 0 | 0 | 0 | 1 | 0 | 4 | -714790847
83 | K | 22.Z.1 | Tlaková zkouška | soubor | 1 |  | 0 |  |  | základní |  | 0 | 0 | 0 | 0 | 0 | 4 | K | 1 |  |  |  | ROZPOCET | 0 | 0 | 0 | 0 | 0 | 1 | 0 | 4 | 639527384
84 | K | 22.Z.2 | Revize chladícího zařízení | soubor | 1 |  | 0 |  |  | základní |  | 0 | 0 | 0 | 0 | 0 | 4 | K | 1 |  |  |  | ROZPOCET | 0 | 0 | 0 | 0 | 0 | 1 | 0 | 4 | 763465816
85 | K | 22.Z.3 | Revize elektro | soubor | 1 |  | 0 |  |  | základní |  | 0 | 0 | 0 | 0 | 0 | 4 | K | 1 |  |  |  | ROZPOCET | 0 | 0 | 0 | 0 | 0 | 1 | 0 | 4 | 1377144829
86 | K | Pol4 | Dekorační panel, | ks | 1 |  | 0 |  |  | základní |  | 0 | 0 | 0 | 0 | 0 | 4 | K | 1 |  |  |  | ROZPOCET | 0 | 0 | 0 | 0 | 0 | 1 | 0 | 4 | 1785716335
| VV |  | - bílé barvy v RAL 9010, Rozměr (VxŠxH): 45x620x620mm | [14 empty] | VV | 1 | 1 | True | 0 | ROZPOCET
| VV |  | Váha: 2,8kg | [14 empty] | VV | 1 | 1 | True | 0 | ROZPOCET
| VV |  | 1 |  | 1 | [12 empty] | VV | 1 | 2 | True | 1 | ROZPOCET
| D | 23. | Zařízení č. 23 - Chlazení server |  |  |  | 0 |  |  |  |  | 0 |  | 0 |  | 0 | 1 | D | 0 |  |  |  | ROZPOCET | [6 empty] | 0
87 | K | 23.A.1 | Venkovní kondenzační jednotka | ks | 1 |  | 0 |  |  | základní |  | 0 | 0 | 0 | 0 | 0 | 4 | K | 1 |  |  |  | ROZPOCET | 0 | 0 | 0 | 0 | 0 | 1 | 0 | 4 | -1216684104
| VV |  | , - systém SPLIT, Chladící výkon: 3,4kW , Rozměr (VxŠxH): 550x765x285mm | [14 empty] | VV | 1 | 1 | True | 0 | ROZPOCET
| VV |  | Váha: 32kg | [14 empty] | VV | 1 | 1 | True | 0 | ROZPOCET
| VV |  | Hladina akustického výkonu: 61dB | [14 empty] | VV | 1 | 1 | True | 0 | ROZPOCET
| VV |  | Rozsah použití: chlazení / topení: -15~46°C / -15~18°C Typ chladiva: R32 | [14 empty] | VV | 1 | 1 | True | 0 | ROZPOCET
| VV |  | Celková délka vedení 15m / max. výškový rozdíl 12m | [14 empty] | VV | 1 | 1 | True | 0 | ROZPOCET
| VV |  | Zdroj napětí venkovní jednotky: (230V, 1f, 50Hz) | [14 empty] | VV | 1 | 1 | True | 0 | ROZPOCET
| VV |  | 1 |  | 1 | [12 empty] | VV | 1 | 2 | True | 1 | ROZPOCET
88 | K | 23.A.2 | Vnitřní nástěnná jednotka | ks | 1 |  | 0 |  |  | základní |  | 0 | 0 | 0 | 0 | 0 | 4 | K | 1 |  |  |  | ROZPOCET | 0 | 0 | 0 | 0 | 0 | 1 | 0 | 4 | 1989881536
| VV |  | , - pracuje při teplotách -15°C (slouží i pro technické chlazení), | [14 empty] | VV | 1 | 1 | True | 0 | ROZPOCET
| VV |  | Chladící výkon: 3,4 (max. 4)kW, Rozměr (VxŠxH): 294x811x272mm | [14 empty] | VV | 1 | 1 | True | 0 | ROZPOCET
| VV |  | Váha: 10kg | [14 empty] | VV | 1 | 1 | True | 0 | ROZPOCET
| VV |  | Hladina akustického výkonu: 60dB Hladina akustického tlaku: 45/29/19dB | [14 empty] | VV | 1 | 1 | True | 0 | ROZPOCET
| VV |  | 1 |  | 1 | [12 empty] | VV | 1 | 2 | True | 1 | ROZPOCET
89 | K | 23.C.1 | Kabelový ovladač | ks | 1 |  | 0 |  |  | základní |  | 0 | 0 | 0 | 0 | 0 | 4 | K | 1 |  |  |  | ROZPOCET | 0 | 0 | 0 | 0 | 0 | 1 | 0 | 4 | -1922517538
| VV |  | , - v bílém provedení, - s dotykovým ovládáním, obsahuje nastavení teploty, ventilátoru, režimu, klapek, stav filtru a indikaci poruchy | [14 empty] | VV | 1 | 1 | True | 0 | ROZPOCET
| VV |  | 1 |  | 1 | [12 empty] | VV | 1 | 2 | True | 1 | ROZPOCET
90 | K | 23.E.1 | Chladivové potrubí | bm | 12 |  | 0 |  |  | základní |  | 0 | 0 | 0 | 0 | 0 | 4 | K | 1 |  |  |  | ROZPOCET | 0 | 0 | 0 | 0 | 0 | 1 | 0 | 4 | 1700838100
| VV |  | , - předizolované měděné potrubí (izolace 9mm s parozábranou) Rozměr: 6,35/9,50mm | [14 empty] | VV | 1 | 1 | True | 0 | ROZPOCET
| VV |  | 12 |  | 12 | [12 empty] | VV | 1 | 2 | True | 1 | ROZPOCET
91 | K | 23.J.1 | Povrchová úprava chladivového potrubí odolná proti UV záření a povětrnostným vlivům | bm | 2 |  | 0 |  |  | základní |  | 0 | 0 | 0 | 0 | 0 | 4 | K | 1 |  |  |  | ROZPOCET | 0 | 0 | 0 | 0 | 0 | 1 | 0 | 4 | 91828913
92 | K | 23.J.2 | Závěsový, montážní, spojovací a těsnící materiál | kg | 20 |  | 0 |  |  | základní |  | 0 | 0 | 0 | 0 | 0 | 4 | K | 1 |  |  |  | ROZPOCET | 0 | 0 | 0 | 0 | 0 | 1 | 0 | 4 | -535591609
93 | K | 23.S.1 | Betonová přídlažba pod venkovní jednotku umístěná pod nohu jednotky | ks | 2 |  | 0 |  |  | základní |  | 0 | 0 | 0 | 0 | 0 | 4 | K | 1 |  |  |  | ROZPOCET | 0 | 0 | 0 | 0 | 0 | 1 | 0 | 4 | -449846936
| VV |  | - rozměry jednotky (VxŠxH): 735x825x300mm | [14 empty] | VV | 1 | 1 | True | 0 | ROZPOCET
| VV |  | - hmotnost jednotky 44kg (každá přídlažba unese min. polovinu váhy jednotky), Rozměry přídlažby (VxŠxH): 100x500x250mm | [14 empty] | VV | 1 | 1 | True | 0 | ROZPOCET
| VV |  | 2 |  | 2 | [12 empty] | VV | 1 | 2 | True | 1 | ROZPOCET
94 | K | 23.S.2 | Dielektrická guma pod venkovní jednotku na přídlažbu | ks | 1 |  | 0 |  |  | základní |  | 0 | 0 | 0 | 0 | 0 | 4 | K | 1 |  |  |  | ROZPOCET | 0 | 0 | 0 | 0 | 0 | 1 | 0 | 4 | 461317195
| VV |  | - rozměry jednotky (VxŠxH): 735x825x300mm | [14 empty] | VV | 1 | 1 | True | 0 | ROZPOCET
| VV |  | - rozměry přídlažby (VxŠxH): 100x500x250mm | [14 empty] | VV | 1 | 1 | True | 0 | ROZPOCET
| VV |  | 1 |  | 1 | [12 empty] | VV | 1 | 2 | True | 1 | ROZPOCET
95 | K | 23.S.3 | Plastová lišta na zakrytí chladivového potrubí , Rozměr (VxŠ): 70x140mm | bm | 6 |  | 0 |  |  | základní |  | 0 | 0 | 0 | 0 | 0 | 4 | K | 1 |  |  |  | ROZPOCET | 0 | 0 | 0 | 0 | 0 | 1 | 0 | 4 | -161296247
96 | K | 23.S.4 | Plastová lišta na zakrytí ovládacího kabelu mezi vnitřní jednotkou a nástěnným ovladačem | bm | 3 |  | 0 |  |  | základní |  | 0 | 0 | 0 | 0 | 0 | 4 | K | 1 |  |  |  | ROZPOCET | 0 | 0 | 0 | 0 | 0 | 1 | 0 | 4 | 1988347480
97 | K | 23.W.1 | Komunikační kabel, - mezi venkovní a vnitřní klimatizační jednotkou | bm | 12 |  | 0 |  |  | základní |  | 0 | 0 | 0 | 0 | 0 | 4 | K | 1 |  |  |  | ROZPOCET | 0 | 0 | 0 | 0 | 0 | 1 | 0 | 4 | -628522589
98 | K | 23.W.2 | Komunikační kabel, - mezi nástěnným ovladačem a vnitřní chladící jednotkou | bm | 3 |  | 0 |  |  | základní |  | 0 | 0 | 0 | 0 | 0 | 4 | K | 1 |  |  |  | ROZPOCET | 0 | 0 | 0 | 0 | 0 | 1 | 0 | 4 | -611402474
99 | K | 23.X.1 | Doplnění chladiva R32 | kg | 1 |  | 0 |  |  | základní |  | 0 | 0 | 0 | 0 | 0 | 4 | K | 1 |  |  |  | ROZPOCET | 0 | 0 | 0 | 0 | 0 | 1 | 0 | 4 | 118443270
100 | K | 23.Z.1 | Tlaková zkouška | soubor | 1 |  | 0 |  |  | základní |  | 0 | 0 | 0 | 0 | 0 | 4 | K | 1 |  |  |  | ROZPOCET | 0 | 0 | 0 | 0 | 0 | 1 | 0 | 4 | -175215757
101 | K | 23.Z.2 | Revize chladícího zařízení | soubor | 1 |  | 0 |  |  | základní |  | 0 | 0 | 0 | 0 | 0 | 4 | K | 1 |  |  |  | ROZPOCET | 0 | 0 | 0 | 0 | 0 | 1 | 0 | 4 | 176307710
102 | K | 23.Z.3 | Revize elektro | oubor | 1 |  | 0 |  |  | základní |  | 0 | 0 | 0 | 0 | 0 | 4 | K | 1 |  |  |  | ROZPOCET | 0 | 0 | 0 | 0 | 0 | 1 | 0 | 4 | -1575057038
| D | 99. | Ostatní |  |  |  | 0 |  |  |  |  | 0 |  | 0 |  | 0 | 1 | D | 0 |  |  |  | ROZPOCET | [6 empty] | 0
103 | K | 99.1 | Zprovoznění zařízení, zaregulování | hod | 48 |  | 0 |  |  | základní |  | 0 | 0 | 0 | 0 | 0 | 4 | K | 1 |  |  |  | ROZPOCET | 0 | 0 | 0 | 0 | 0 | 1 | 0 | 4 | 1983768172
104 | K | 99.2 | Zaškolení provozovatele | hod | 2 |  | 0 |  |  | základní |  | 0 | 0 | 0 | 0 | 0 | 4 | K | 1 |  |  |  | ROZPOCET | 0 | 0 | 0 | 0 | 0 | 1 | 0 | 4 | -1071031245
105 | K | 99.3 | Dokumentace skutečného stavu (6 PARÉ) + 1x elektronická podoba | hod | 24 |  | 0 |  |  | základní |  | 0 | 0 | 0 | 0 | 0 | 4 | K | 1 |  |  |  | ROZPOCET | 0 | 0 | 0 | 0 | 0 | 1 | 0 | 4 | 570079155
106 | K | 99.4 | Dokumentace pro předání díla | hod | 5 |  | 0 |  |  | základní |  | 0 | 0 | 0 | 0 | 0 | 4 | K | 1 |  |  |  | ROZPOCET | 0 | 0 | 0 | 0 | 0 | 1 | 0 | 4 | 2091160610
107 | K | 99.5 | Doprava | soubor | 1 |  | 0 |  |  | základní |  | 0 | 0 | 0 | 0 | 0 | 4 | K | 1 |  |  |  | ROZPOCET | 0 | 0 | 0 | 0 | 0 | 1 | 0 | 4 | 250756808

## SO 06 - Elektro - silno
{67710f38-2f14-45f1-9e50-9869953bed6b}
2
| KRYCÍ LIST SOUPISU PRACÍ | [7 empty] | v --- níže se nacházejí doplnkové a pomocné údaje k sestavám --- v | [8 empty] | False
Stavba:
Stavební úpravy ZŠ Mnichovická 23.4.2019
Objekt:
SO 06 - Elektro - silno
| KSO: |  |  |  |  | CC-CZ:
| Místo: |  | Mnichovická 62, Kolín |  |  | Datum: | 17. 1. 2019
| Zadavatel: |  |  |  |  | IČ:
|  | Město Kolín, Karlovo nám. 78, 280 12 Kolín 1 |  |  |  | DIČ:
| Uchazeč: |  |  |  |  | IČ: | Vyplň údaj
|  | Vyplň údaj |  |  |  | DIČ: | Vyplň údaj
| Projektant: |  |  |  |  | IČ:
|  | Projecticon s.r.o., Nový Hrádek 151, 549 522 |  |  |  | DIČ:
| Zpracovatel: |  |  |  |  | IČ:
DIČ:
Poznámka:
| Cena bez DPH | [5 empty] | 0
|  |  | Základ daně |  |  | Sazba daně | Výše daně
| DPH | základní | 0 |  |  | 21% | 0
|  | snížená | 0 |  |  | 15% | 0
|  | zákl. přenesená | 0 |  |  | 21% | 0
|  | sníž. přenesená | 0 |  |  | 15% | 0
|  | nulová | 0 |  |  | 0% | 0
| Cena s DPH |  |  | v | CZK |  | 0
REKAPITULACE ČLENĚNÍ SOUPISU PRACÍ
Stavba:
Stavební úpravy ZŠ Mnichovická 23.4.2019
Objekt:
SO 06 - Elektro - silno
Místo: |  |  | Mnichovická 62, Kolín |  |  | Datum: | 17. 1. 2019
Zadavatel: |  |  | Město Kolín, Karlovo nám. 78, 280 12 Kolín 1 |  |  | Projektant: | Projecticon s.r.o., Nový Hrádek 151, 549 522
Uchazeč: |  |  | Vyplň údaj |  |  | Zpracovatel:
Kód dílu - Popis | [6 empty] | Cena celkem [CZK]
Náklady ze soupisu prací | [6 empty] | 0 | [11 empty] | -1
| HSV - HSV | [5 empty] | 0
| 6 - Úpravy povrchů, podlahy a osazování výplní | [5 empty] | 0
| 9 - Ostatní konstrukce a práce, bourání | [5 empty] | 0
| 997 - Přesun sutě | [5 empty] | 0
| PSV - Práce a dodávky PSV | [5 empty] | 0
| 741 - Elektroinstalace - silnoproud | [5 empty] | 0
| 784 - Dokončovací práce - malby a tapety | [5 empty] | 0
| HZS - Hodinové zúčtovací sazby | [5 empty] | 0
SOUPIS PRACÍ
Stavba:
Stavební úpravy ZŠ Mnichovická 23.4.2019
Objekt:
SO 06 - Elektro - silno
Místo: |  |  | Mnichovická 62, Kolín |  |  | Datum: | 17. 1. 2019
Zadavatel: |  |  | Město Kolín, Karlovo nám. 78, 280 12 Kolín 1 |  |  | Projektant: | Projecticon s.r.o., Nový Hrádek 151, 549 522
Uchazeč: |  |  | Vyplň údaj |  |  | Zpracovatel:
PČ | Typ | Kód | Popis | MJ | Množství | J.cena [CZK] | Cena celkem [CZK] | Cenová soustava |  | DPH | J. Nh [h] | Nh celkem [h] | J. hmotnost [t] | Hmotnost celkem [t] | J. suť [t] | Suť Celkem [t]
Náklady soupisu celkem | [6 empty] | 0 |  |  |  |  | 0 |  | 4.1575 |  | 21.2113 |  | D | -1 | [10 empty] | 0
| D | HSV | HSV |  |  |  | 0 |  |  |  |  | 0 |  | 4.1422 |  | 21.2113 | 1 | D | 0 |  |  |  | ROZPOCET | [6 empty] | 0
| D | 6 | Úpravy povrchů, podlahy a osazování výplní |  |  |  | 0 |  |  |  |  | 0 |  | 4.1422 |  | 0 | 1 | D | 1 |  |  |  | ROZPOCET | [6 empty] | 0
1 | K | 611325102 | Vápenocementová hrubá omítka rýh ve stropech šířky do 300 mm | m2 | 52.5 |  | 0 | CS ÚRS 2019 01 |  | základní |  | 0 | 0.0389 | 2.0422 | 0 | 0 | 4 | K | 2 |  |  |  | ROZPOCET | 0 | 0 | 0 | 0 | 0 | 1 | 0 | 4 | -283029213
2 | K | 612135101 | Hrubá výplň rýh ve stěnách maltou jakékoli šířky rýhy | m2 | 52.5 |  | 0 | CS ÚRS 2019 01 |  | základní |  | 0 | 0.04 | 2.1 | 0 | 0 | 4 | K | 2 |  |  |  | ROZPOCET | 0 | 0 | 0 | 0 | 0 | 1 | 0 | 4 | 1222594214
| D | 9 | Ostatní konstrukce a práce, bourání |  |  |  | 0 |  |  |  |  | 0 |  | 0 |  | 21.2113 | 1 | D | 1 |  |  |  | ROZPOCET | [6 empty] | 0
3 | K | 946111112 | Montáž pojízdných věží trubkových/dílcových š do 0,9 m dl do 3,2 m v do 2,5 m | kus | 4 |  | 0 | CS ÚRS 2019 01 |  | základní |  | 0 | 0 | 0 | 0 | 0 | 4 | K | 2 |  |  |  | ROZPOCET | 0 | 0 | 0 | 0 | 0 | 1 | 0 | 4 | 899708359
4 | K | 946111212 | Příplatek k pojízdným věžím š do 0,9 m dl do 3,2 m v do 2,5 m za první a ZKD den použití | kus | 60 |  | 0 | CS ÚRS 2019 01 |  | základní |  | 0 | 0 | 0 | 0 | 0 | 4 | K | 2 |  |  |  | ROZPOCET | 0 | 0 | 0 | 0 | 0 | 1 | 0 | 4 | -927584550
5 | K | 946112112 | Montáž pojízdných věží trubkových/dílcových š do 1,6 m dl do 3,2 m v do 2,5 m | kus | 2 |  | 0 | CS ÚRS 2019 01 |  | základní |  | 0 | 0 | 0 | 0 | 0 | 4 | K | 2 |  |  |  | ROZPOCET | 0 | 0 | 0 | 0 | 0 | 1 | 0 | 4 | 553058102
6 | K | 974031167 | Vysekání rýh ve zdivu cihelném hl do 150 mm š do 300 mm | m | 175.3 |  | 0 | CS ÚRS 2019 01 |  | základní |  | 0 | 0 | 0 | 0.081 | 14.1993 | 4 | K | 2 |  |  |  | ROZPOCET | 0 | 0 | 0 | 0 | 0 | 1 | 0 | 4 | 865954281
7 | K | 974031169 | Příplatek k vysekání rýh ve zdivu cihelném hl do 150 mm ZKD 100 mm š rýhy | m | 175.3 |  | 0 | CS ÚRS 2019 01 |  | základní |  | 0 | 0 | 0 | 0.04 | 7.012 | 4 | K | 2 |  |  |  | ROZPOCET | 0 | 0 | 0 | 0 | 0 | 1 | 0 | 4 | -1821110398
| D | 997 | Přesun sutě |  |  |  | 0 |  |  |  |  | 0 |  | 0 |  | 0 | 1 | D | 1 |  |  |  | ROZPOCET | [6 empty] | 0
8 | K | 997013156 | Vnitrostaveništní doprava suti a vybouraných hmot pro budovy v do 21 m s omezením mechanizace | t | 21.211 |  | 0 | CS ÚRS 2019 01 |  | základní |  | 0 | 0 | 0 | 0 | 0 | 4 | K | 2 |  |  |  | ROZPOCET | 0 | 0 | 0 | 0 | 0 | 1 | 0 | 4 | 373656796
9 | K | 997013511 | Odvoz suti a vybouraných hmot z meziskládky na skládku do 1 km s naložením a se složením | t | 21.211 |  | 0 | CS ÚRS 2019 01 |  | základní |  | 0 | 0 | 0 | 0 | 0 | 4 | K | 2 |  |  |  | ROZPOCET | 0 | 0 | 0 | 0 | 0 | 1 | 0 | 4 | -753717232
10 | K | 997013509 | Příplatek k odvozu suti a vybouraných hmot na skládku ZKD 1 km přes 1 km | t | 318.165 |  | 0 | CS ÚRS 2019 01 |  | základní |  | 0 | 0 | 0 | 0 | 0 | 4 | K | 2 |  |  |  | ROZPOCET | 0 | 0 | 0 | 0 | 0 | 1 | 0 | 4 | -1256072087
| VV |  | 15*21,211 |  | 318.165 | [12 empty] | VV | 2 | 2 | True | 1 | ROZPOCET
11 | K | 997013831 | Poplatek za uložení na skládce (skládkovné) stavebního odpadu směsného kód odpadu 170 904 | t | 21.211 |  | 0 | CS ÚRS 2019 01 |  | základní |  | 0 | 0 | 0 | 0 | 0 | 4 | K | 2 |  |  |  | ROZPOCET | 0 | 0 | 0 | 0 | 0 | 1 | 0 | 4 | 853210433
| D | PSV | Práce a dodávky PSV |  |  |  | 0 |  |  |  |  | 0 |  | 0.015225 |  | 0 | 2 | D | 0 |  |  |  | ROZPOCET | [6 empty] | 0
| D | 741 | Elektroinstalace - silnoproud |  |  |  | 0 |  |  |  |  | 0 |  | 0 |  | 0 | 2 | D | 1 |  |  |  | ROZPOCET | [6 empty] | 0
12 | K | 741111R01 | D+M Podlahový box pro přístrojů, PA, 330x260x57 mm, IP 30 - dle specifikace PD, kompletní dodávka včetně zapojení | kus | 10 |  | 0 |  |  | základní |  | 0 | 0 | 0 | 0 | 0 | 16 | K | 2 |  |  |  | ROZPOCET | 0 | 0 | 0 | 0 | 0 | 1 | 0 | 16 | 1954102267
13 | K | 741112R01 | Krabice elektroinstalační přístrojová pro zapuštěnou montáž, kompletní dodávka včetně dodání a zapojení | kus | 30 |  | 0 | CS ÚRS 2019 01 |  | základní |  | 0 | 0 | 0 | 0 | 0 | 16 | K | 2 |  |  |  | ROZPOCET | 0 | 0 | 0 | 0 | 0 | 1 | 0 | 16 | -1028865913
14 | K | 741112R02 | Krabice elektroinstalační odbočná pro zapuštěnou montáž, kompletní dodávka včetně dodání a zapojení | kus | 25 |  | 0 |  |  | základní |  | 0 | 0 | 0 | 0 | 0 | 16 | K | 2 |  |  |  | ROZPOCET | 0 | 0 | 0 | 0 | 0 | 1 | 0 | 16 | 1540905077
15 | K | 741120R01 | Ukončení kabelů | kus | 77 |  | 0 |  |  | základní |  | 0 | 0 | 0 | 0 | 0 | 16 | K | 2 |  |  |  | ROZPOCET | 0 | 0 | 0 | 0 | 0 | 1 | 0 | 16 | 1934981869
16 | K | 741100R01 | A - Montáž kabel Cu plný kulatý pancéřovaný žíla 5x6 až 10 mm2 uložený volně (CYKYDY) | m | 26.065 |  | 0 |  |  | základní |  | 0 | 0 | 0 | 0 | 0 | 16 | K | 2 |  |  |  | ROZPOCET | 0 | 0 | 0 | 0 | 0 | 1 | 0 | 16 | -1386070949
17 | K | 7411220R2 | B- Montáž kabel Cu plný kulatý žíla 5x16 mm2 zatažený v trubkách (CYKY) | m | 27.2 |  | 0 |  |  | základní |  | 0 | 0 | 0 | 0 | 0 | 16 | K | 2 |  |  |  | ROZPOCET | 0 | 0 | 0 | 0 | 0 | 1 | 0 | 16 | 1423225261
18 | K | 7411220R3 | C - Montáž kabel Cu, 3x1,5 mm2 (CYKY), včetně dodávky a kompletního provedení | m | 2.5 |  | 0 |  |  | základní |  | 0 | 0 | 0 | 0 | 0 | 16 | K | 2 |  |  |  | ROZPOCET | 0 | 0 | 0 | 0 | 0 | 1 | 0 | 16 | 772554349
19 | K | 741120R04 | D - Montáž kabel Cu plný kulatý,CYKY 3x1,5, včetně dodávky a kompletního provedení | m | 12.5 |  | 0 |  |  | základní |  | 0 | 0 | 0 | 0 | 0 | 16 | K | 2 |  |  |  | ROZPOCET | 0 | 0 | 0 | 0 | 0 | 1 | 0 | 16 | 2124529433
20 | K | 741120R05 | E - Bezhalogenový kabel 2x2x0,8, včetně dodání a kompletního provedení | m | 23.1 |  | 0 |  |  | základní |  | 0 | 0 | 0 | 0 | 0 | 16 | K | 2 |  |  |  | ROZPOCET | 0 | 0 | 0 | 0 | 0 | 1 | 0 | 16 | 837537634
21 | K | 741120R06 | F - Bezhalogenový kabel 5x2x0,5, včetně dodání a kompletního provedení | m | 12.5 |  | 0 |  |  | základní |  | 0 | 0 | 0 | 0 | 0 | 16 | K | 2 |  |  |  | ROZPOCET | 0 | 0 | 0 | 0 | 0 | 1 | 0 | 16 | -320665550
22 | K | 741122R01 | Kabel CKY 3x1,5 mm2 s PVC izolací, částečně v kabelovém žlabu, v kabelových trubkách, nebo podlaze, omítkou nebo stropem, kompletní dodávka včetně montáže a zapojení | m | 2450 |  | 0 |  |  | základní |  | 0 | 0 | 0 | 0 | 0 | 16 | K | 2 |  |  |  | ROZPOCET | 0 | 0 | 0 | 0 | 0 | 1 | 0 | 16 | -627336993
23 | K | 741122R02 | Kabel CYKY 3x2,5 mm2 s PVC izolací, částečně v kabelovém žlabu, v kabelových trubkách, nebo podlaze, omítkou nebo stropem, kompletní dodávka včetně montáže a zapojení | m | 2628 |  | 0 |  |  | základní |  | 0 | 0 | 0 | 0 | 0 | 16 | K | 2 |  |  |  | ROZPOCET | 0 | 0 | 0 | 0 | 0 | 1 | 0 | 16 | 621937925
24 | K | 741210R02 | RE.V D+M Elektrická rozvodnice výtahu, zapuštěné provedení, dodávka součástí výtahu - 3.NP | kus | 1 |  | 0 | CS ÚRS 2019 01 |  | základní |  | 0 | 0 | 0 | 0 | 0 | 16 | K | 2 |  |  |  | ROZPOCET | 0 | 0 | 0 | 0 | 0 | 1 | 0 | 16 | 18907597
| VV |  | " Vč. montáže a zapojení. Položka obsahuje všechny náklady na montáž a materiál dodaného zařízení se všemi pomocnými doplňujícími součástmi a pracemi" | [14 empty] | VV | 2 | 1 | True | 0 | ROZPOCET
| VV |  | 1 |  | 1 | [12 empty] | VV | 2 | 2 | True | 1 | ROZPOCET
25 | K | 741210R03 | D+M řidící centrála č.2, umístění v zapuštěném rozvaděči | kus | 1 |  | 0 | CS ÚRS 2019 01 |  | základní |  | 0 | 0 | 0 | 0 | 0 | 16 | K | 2 |  |  |  | ROZPOCET | 0 | 0 | 0 | 0 | 0 | 1 | 0 | 16 | 217249145
| VV |  | " Vč. montáže a zapojení. Položka obsahuje všechny náklady na montáž a materiál dodaného zařízení se všemi pomocnými doplňujícími součástmi a pracemi" | [14 empty] | VV | 2 | 1 | True | 0 | ROZPOCET
| VV |  | 1 |  | 1 | [12 empty] | VV | 2 | 2 | True | 1 | ROZPOCET
26 | K | 741210R01 | RE.03 D+M Rozvodnice patrová, v zapuštěném provedení 400x600x180 - 3.NP, dle specifikace DP | kus | 1 |  | 0 |  |  | základní |  | 0 | 0 | 0 | 0 | 0 | 16 | K | 2 |  |  |  | ROZPOCET | 0 | 0 | 0 | 0 | 0 | 1 | 0 | 16 | 794950183
| VV |  | " Vč. montáže a zapojení. Položka obsahuje všechny náklady na montáž a materiál dodaného zařízení se všemi pomocnými doplňujícími součástmi a pracemi" | [14 empty] | VV | 2 | 1 | True | 0 | ROZPOCET
| VV |  | 1 |  | 1 | [12 empty] | VV | 2 | 2 | True | 1 | ROZPOCET
27 | K | 741210R04 | D+M řidící centrála č.2, umístění v zapuštěném rozvaděči | kus | 1 |  | 0 |  |  | základní |  | 0 | 0 | 0 | 0 | 0 | 16 | K | 2 |  |  |  | ROZPOCET | 0 | 0 | 0 | 0 | 0 | 1 | 0 | 16 | -302104909
| VV |  | " Vč. montáže a zapojení. Položka obsahuje všechny náklady na montáž a materiál dodaného zařízení se všemi pomocnými doplňujícími součástmi a pracemi" | [14 empty] | VV | 2 | 1 | True | 0 | ROZPOCET
| VV |  | 1 |  | 1 | [12 empty] | VV | 2 | 2 | True | 1 | ROZPOCET
28 | K | 741310R01 | Spínač 1P, 230V/10A, zapuštěný, kompletní provedení, včetně zapojení | kus | 17 |  | 0 | CS ÚRS 2019 01 |  | základní |  | 0 | 0 | 0 | 0 | 0 | 16 | K | 2 |  |  |  | ROZPOCET | 0 | 0 | 0 | 0 | 0 | 1 | 0 | 16 | -638001861
29 | K | 741310R02 | Spínač dvojitý 1P, 230V/10A, zapuštěný, kompletní provedení, včetně zapojení | kus | 14 |  | 0 |  |  | základní |  | 0 | 0 | 0 | 0 | 0 | 16 | K | 2 |  |  |  | ROZPOCET | 0 | 0 | 0 | 0 | 0 | 1 | 0 | 16 | -596453191
30 | K | 741310R03 | Spínač s čidlem pro ovládání ventilátoru - 5 min, 230V, kompletní provedení, včetně zapojení | kus | 4 |  | 0 |  |  | základní |  | 0 | 0 | 0 | 0 | 0 | 16 | K | 2 |  |  |  | ROZPOCET | 0 | 0 | 0 | 0 | 0 | 1 | 0 | 16 | -1310393900
31 | K | 741310R04 | Tahový spínač se šnůrkou, 230V, kompletní provedení, včetně zapojení | kus | 1 |  | 0 |  |  | základní |  | 0 | 0 | 0 | 0 | 0 | 16 | K | 2 |  |  |  | ROZPOCET | 0 | 0 | 0 | 0 | 0 | 1 | 0 | 16 | -725104772
32 | K | 741313R01 | Zásuvka jednoduchá vestavná, bílá, 230/16A, kompletní dodávka včetně montáže a zapojení | kus | 74 |  | 0 |  |  | základní |  | 0 | 0 | 0 | 0 | 0 | 16 | K | 2 |  |  |  | ROZPOCET | 0 | 0 | 0 | 0 | 0 | 1 | 0 | 16 | -1299177812
| VV |  | 28+16+18+8+4 |  | 74 | [12 empty] | VV | 2 | 2 | True | 1 | ROZPOCET
33 | K | 741313R02 | Zásuvka jednoduchá vestavná, bílá, 230/16A,s předpěťovou ochranou, kompletní dodávka včetně montáže a zapojení | kus | 10 |  | 0 |  |  | základní |  | 0 | 0 | 0 | 0 | 0 | 16 | K | 2 |  |  |  | ROZPOCET | 0 | 0 | 0 | 0 | 0 | 1 | 0 | 16 | 1067974141
34 | K | 741313R03 | Dvojzásuvka vestavná, bílá, 230/16A, kompletní dodávka včetně montáže a zapojení | kus | 7 |  | 0 |  |  | základní |  | 0 | 0 | 0 | 0 | 0 | 16 | K | 2 |  |  |  | ROZPOCET | 0 | 0 | 0 | 0 | 0 | 1 | 0 | 16 | 2002763809
35 | K | 741313R04 | Dvojzásuvka vestavná, bílá, 230/16A, IP 44, kompletní dodávka včetně montáže a zapojení | kus | 1 |  | 0 |  |  | základní |  | 0 | 0 | 0 | 0 | 0 | 16 | K | 2 |  |  |  | ROZPOCET | 0 | 0 | 0 | 0 | 0 | 1 | 0 | 16 | 2098450748
36 | K | 741313R05 | PIR pohybové čidlo s kuželových snímáním pro instalaci do krabičky, dodání včetně komplet montáže | kus | 2 |  | 0 |  |  | základní |  | 0 | 0 | 0 | 0 | 0 | 16 | K | 2 |  |  |  | ROZPOCET | 0 | 0 | 0 | 0 | 0 | 1 | 0 | 16 | 1044676771
37 | K | 741313R06 | Kouřové čidlo, dodání včetně komplet montáže | kus | 5 |  | 0 |  |  | základní |  | 0 | 0 | 0 | 0 | 0 | 16 | K | 2 |  |  |  | ROZPOCET | 0 | 0 | 0 | 0 | 0 | 1 | 0 | 16 | 830028130
38 | K | 741313R07 | RWA prosklené tlačítko, dodání včetně komplet montáže | kus | 1 |  | 0 |  |  | základní |  | 0 | 0 | 0 | 0 | 0 | 16 | K | 2 |  |  |  | ROZPOCET | 0 | 0 | 0 | 0 | 0 | 1 | 0 | 16 | -56226856
39 | K | 741313R08 | Vřetenový pohon okenních křídel 4 ks pohonů, dodání včetně komplet montáže | kus | 1 |  | 0 |  |  | základní |  | 0 | 0 | 0 | 0 | 0 | 16 | K | 2 |  |  |  | ROZPOCET | 0 | 0 | 0 | 0 | 0 | 1 | 0 | 16 | 439937337
40 | K | 741313R09 | Vřetenový pohon dveřních křídel 4 ks pohonů, dodání včetně komplet montáže | kus | 1 |  | 0 |  |  | základní |  | 0 | 0 | 0 | 0 | 0 | 16 | K | 2 |  |  |  | ROZPOCET | 0 | 0 | 0 | 0 | 0 | 1 | 0 | 16 | -2145949482
41 | K | 741370R04 | D+M Svítidlo LED přisazené S1a, dle specifikace PD | kus | 1 |  | 0 |  |  | základní |  | 0 | 0 | 0 | 0 | 0 | 16 | K | 2 |  |  |  | ROZPOCET | 0 | 0 | 0 | 0 | 0 | 1 | 0 | 16 | -562960147
42 | K | 741370R05 | D+M Svítidlo LED přisazené S1b, dle specifikace PD | kus | 1 |  | 0 |  |  | základní |  | 0 | 0 | 0 | 0 | 0 | 16 | K | 2 |  |  |  | ROZPOCET | 0 | 0 | 0 | 0 | 0 | 1 | 0 | 16 | 455664720
43 | K | 741370R06 | D+M Svítidlo LED přisazené S1c, dle specifikace PD | kus | 1 |  | 0 |  |  | základní |  | 0 | 0 | 0 | 0 | 0 | 16 | K | 2 |  |  |  | ROZPOCET | 0 | 0 | 0 | 0 | 0 | 1 | 0 | 16 | 1731497348
44 | K | 741370R07 | D+M Svítidlo LED přisazené S1d, dle specifikace PD | kus | 1 |  | 0 |  |  | základní |  | 0 | 0 | 0 | 0 | 0 | 16 | K | 2 |  |  |  | ROZPOCET | 0 | 0 | 0 | 0 | 0 | 1 | 0 | 16 | 1897809353
45 | K | 741370R08 | D+M Svítidlo LED přisazené S1e, dle specifikace PD | kus | 1 |  | 0 |  |  | základní |  | 0 | 0 | 0 | 0 | 0 | 16 | K | 2 |  |  |  | ROZPOCET | 0 | 0 | 0 | 0 | 0 | 1 | 0 | 16 | -1293802430
46 | K | 741370R09 | D+M Svítidlo LED přisazené S1f, dle specifikace PD | kus | 1 |  | 0 |  |  | základní |  | 0 | 0 | 0 | 0 | 0 | 16 | K | 2 |  |  |  | ROZPOCET | 0 | 0 | 0 | 0 | 0 | 1 | 0 | 16 | -1200498464
47 | K | 741370R10 | D+M Svítidlo LED přisazené S1g, dle specifikace PD | kus | 1 |  | 0 |  |  | základní |  | 0 | 0 | 0 | 0 | 0 | 16 | K | 2 |  |  |  | ROZPOCET | 0 | 0 | 0 | 0 | 0 | 1 | 0 | 16 | 1684554816
48 | K | 741370R11 | D+M Svítidlo LED přisazené S1h, dle specifikace PD | kus | 1 |  | 0 |  |  | základní |  | 0 | 0 | 0 | 0 | 0 | 16 | K | 2 |  |  |  | ROZPOCET | 0 | 0 | 0 | 0 | 0 | 1 | 0 | 16 | 1481850000
49 | K | 741370R12 | D+M Svítidlo LED přisazené S1i, dle specifikace PD | kus | 6 |  | 0 |  |  | základní |  | 0 | 0 | 0 | 0 | 0 | 16 | K | 2 |  |  |  | ROZPOCET | 0 | 0 | 0 | 0 | 0 | 1 | 0 | 16 | -874577593
50 | K | 741370R13 | D+M Svítidlo LED přisazené S1j, dle specifikace PD | kus | 1 |  | 0 |  |  | základní |  | 0 | 0 | 0 | 0 | 0 | 16 | K | 2 |  |  |  | ROZPOCET | 0 | 0 | 0 | 0 | 0 | 1 | 0 | 16 | -1063891215
51 | K | 741370R14 | D+M Svítidlo LED přisazené S2a, dle specifikace PD | kus | 5 |  | 0 |  |  | základní |  | 0 | 0 | 0 | 0 | 0 | 16 | K | 2 |  |  |  | ROZPOCET | 0 | 0 | 0 | 0 | 0 | 1 | 0 | 16 | -437168274
52 | K | 741370R15 | D+M Svítidlo LED přisazené S2b, dle specifikace PD | kus | 6 |  | 0 |  |  | základní |  | 0 | 0 | 0 | 0 | 0 | 16 | K | 2 |  |  |  | ROZPOCET | 0 | 0 | 0 | 0 | 0 | 1 | 0 | 16 | 1017861659
53 | K | 741370R16 | D+M Svítidlo LED přisazené S2c, dle specifikace PD | kus | 1 |  | 0 |  |  | základní |  | 0 | 0 | 0 | 0 | 0 | 16 | K | 2 |  |  |  | ROZPOCET | 0 | 0 | 0 | 0 | 0 | 1 | 0 | 16 | -1044377998
54 | K | 741370R17 | D+M Svítidlo LED přisazené S2d, dle specifikace PD | kus | 2 |  | 0 |  |  | základní |  | 0 | 0 | 0 | 0 | 0 | 16 | K | 2 |  |  |  | ROZPOCET | 0 | 0 | 0 | 0 | 0 | 1 | 0 | 16 | -1880710873
55 | K | 741370R18 | D+M Svítidlo LED přisazené S2e, dle specifikace PD | kus | 2 |  | 0 |  |  | základní |  | 0 | 0 | 0 | 0 | 0 | 16 | K | 2 |  |  |  | ROZPOCET | 0 | 0 | 0 | 0 | 0 | 1 | 0 | 16 | -1322337122
56 | K | 741370R19 | D+M Svítidlo LED přisazené S3a, dle specifikace PD | kus | 4 |  | 0 |  |  | základní |  | 0 | 0 | 0 | 0 | 0 | 16 | K | 2 |  |  |  | ROZPOCET | 0 | 0 | 0 | 0 | 0 | 1 | 0 | 16 | -801575806
57 | K | 741370R20 | D+M Svítidlo LED přisazené S3b, dle specifikace PD | kus | 3 |  | 0 |  |  | základní |  | 0 | 0 | 0 | 0 | 0 | 16 | K | 2 |  |  |  | ROZPOCET | 0 | 0 | 0 | 0 | 0 | 1 | 0 | 16 | -1500958147
58 | K | 741370R21 | D+M Svítidlo LED přisazené S3c, dle specifikace PD | kus | 4 |  | 0 |  |  | základní |  | 0 | 0 | 0 | 0 | 0 | 16 | K | 2 |  |  |  | ROZPOCET | 0 | 0 | 0 | 0 | 0 | 1 | 0 | 16 | 356477818
59 | K | 741370R22 | D+M Svítidlo LED přisazené S3d, dle specifikace PD | kus | 3 |  | 0 |  |  | základní |  | 0 | 0 | 0 | 0 | 0 | 16 | K | 2 |  |  |  | ROZPOCET | 0 | 0 | 0 | 0 | 0 | 1 | 0 | 16 | -1628090887
60 | K | 741370R23 | D+M Svítidlo LED přisazené S3e, dle specifikace PD | kus | 2 |  | 0 |  |  | základní |  | 0 | 0 | 0 | 0 | 0 | 16 | K | 2 |  |  |  | ROZPOCET | 0 | 0 | 0 | 0 | 0 | 1 | 0 | 16 | 1561570024
61 | K | 741370R24 | D+M Svítidlo LED přisazené S3f, dle specifikace PD | kus | 2 |  | 0 |  |  | základní |  | 0 | 0 | 0 | 0 | 0 | 16 | K | 2 |  |  |  | ROZPOCET | 0 | 0 | 0 | 0 | 0 | 1 | 0 | 16 | -1391837539
62 | K | 741370R01 | D+M Svítidlo LED přisazené S4a, dle specifikace PD | kus | 6 |  | 0 |  |  | základní |  | 0 | 0 | 0 | 0 | 0 | 16 | K | 2 |  |  |  | ROZPOCET | 0 | 0 | 0 | 0 | 0 | 1 | 0 | 16 | 628995386
63 | K | 741370R02 | D+M Svítidlo LED přisazené S4b, dle specifikace PD | kus | 12 |  | 0 |  |  | základní |  | 0 | 0 | 0 | 0 | 0 | 16 | K | 2 |  |  |  | ROZPOCET | 0 | 0 | 0 | 0 | 0 | 1 | 0 | 16 | 693641722
64 | K | 741370R03 | D+M Svítidlo LED přisazené S4c, dle specifikace PD | kus | 6 |  | 0 |  |  | základní |  | 0 | 0 | 0 | 0 | 0 | 16 | K | 2 |  |  |  | ROZPOCET | 0 | 0 | 0 | 0 | 0 | 1 | 0 | 16 | -942888964
65 | K | 741370R25 | D+M Svítidlo u vchodu, dle specifikace PD | kus | 2 |  | 0 |  |  | základní |  | 0 | 0 | 0 | 0 | 0 | 16 | K | 2 |  |  |  | ROZPOCET | 0 | 0 | 0 | 0 | 0 | 1 | 0 | 16 | 216907065
66 | K | 741370R26 | D+M Nouzová svítidla s piktogramem, dle specifikace PD | kus | 5 |  | 0 |  |  | základní |  | 0 | 0 | 0 | 0 | 0 | 16 | K | 2 |  |  |  | ROZPOCET | 0 | 0 | 0 | 0 | 0 | 1 | 0 | 16 | -580797449
67 | K | 741370R28 | D+M Nouzová svítidla, dle specifikace PD | kus | 10 |  | 0 |  |  | základní |  | 0 | 0 | 0 | 0 | 0 | 16 | K | 2 |  |  |  | ROZPOCET | 0 | 0 | 0 | 0 | 0 | 1 | 0 | 16 | 2080252291
68 | K | 741370R27 | D+M Nouzové osvětlení náhradní zdroj, dle specifikace PD | kus | 1 |  | 0 |  |  | základní |  | 0 | 0 | 0 | 0 | 0 | 16 | K | 2 |  |  |  | ROZPOCET | 0 | 0 | 0 | 0 | 0 | 1 | 0 | 16 | -1818628500
69 | K | 741370R29 | Kabely CYKY 3x1,5mm, dodávka včetně kompletního provedení | m | 850 |  | 0 |  |  | základní |  | 0 | 0 | 0 | 0 | 0 | 16 | K | 2 |  |  |  | ROZPOCET | 0 | 0 | 0 | 0 | 0 | 1 | 0 | 16 | 363384672
70 | K | 741410R01 | Ochranné pospojování, vč. kabelu a komplet dodání | kus | 18 |  | 0 |  |  | základní |  | 0 | 0 | 0 | 0 | 0 | 16 | K | 2 |  |  |  | ROZPOCET | 0 | 0 | 0 | 0 | 0 | 1 | 0 | 16 | 1201127854
71 | K | 741910R01 | Kabelový žlab do podlahy, včetně dodání a uložení | m | 16.5 |  | 0 |  |  | základní |  | 0 | 0 | 0 | 0 | 0 | 16 | K | 2 |  |  |  | ROZPOCET | 0 | 0 | 0 | 0 | 0 | 1 | 0 | 16 | -1187090388
| VV |  | 3,5+3+1,9+6,2+1,9 |  | 16.5 | [12 empty] | VV | 2 | 2 | True | 1 | ROZPOCET
72 | K | 741910R02 | Stropní kabelová příchytka s požární odolností | kus | 1500 |  | 0 |  |  | základní |  | 0 | 0 | 0 | 0 | 0 | 16 | K | 2 |  |  |  | ROZPOCET | 0 | 0 | 0 | 0 | 0 | 1 | 0 | 16 | -984307777
73 | K | 741910R03 | Požární přepážky | m2 | 0.95 |  | 0 |  |  | základní |  | 0 | 0 | 0 | 0 | 0 | 16 | K | 2 |  |  |  | ROZPOCET | 0 | 0 | 0 | 0 | 0 | 1 | 0 | 16 | 999294084
74 | K | 741910R06 | Trubka elektroistalační DN 75 s protahovacím drátem, dodávka včetně montáže | m | 12.5 |  | 0 |  |  | základní |  | 0 | 0 | 0 | 0 | 0 | 16 | K | 2 |  |  |  | ROZPOCET | 0 | 0 | 0 | 0 | 0 | 1 | 0 | 16 | -1520909887
| D | 784 | Dokončovací práce - malby a tapety |  |  |  | 0 |  |  |  |  | 0 |  | 0.015225 |  | 0 | 2 | D | 1 |  |  |  | ROZPOCET | [6 empty] | 0
75 | K | 784221101 | Dvojnásobné bílé malby ze směsí za sucha dobře otěruvzdorných v místnostech do 3,80 m | m2 | 52.5 |  | 0 | CS ÚRS 2019 01 |  | základní |  | 0 | 0.00029 | 0.015225 | 0 | 0 | 16 | K | 2 |  |  |  | ROZPOCET | 0 | 0 | 0 | 0 | 0 | 1 | 0 | 16 | -865578371
| D | HZS | Hodinové zúčtovací sazby |  |  |  | 0 |  |  |  |  | 0 |  | 0 |  | 0 | 4 | D | 0 |  |  |  | ROZPOCET | [6 empty] | 0
76 | K | HZSR01 | Realizační PD a PD skutečného provedení | hod | 48 |  | 0 |  |  | základní |  | 0 | 0 | 0 | 0 | 0 | 512 | K | 1 |  |  |  | ROZPOCET | 0 | 0 | 0 | 0 | 0 | 1 | 0 | 512 | -236347908
77 | K | HZSR02 | Spolupráce s ostatními prefesemi a investorem | hod | 30 |  | 0 |  |  | základní |  | 0 | 0 | 0 | 0 | 0 | 512 | K | 1 |  |  |  | ROZPOCET | 0 | 0 | 0 | 0 | 0 | 1 | 0 | 512 | 352860181
78 | K | HZSR03 | Spolupráce s revizním technikem | hod | 8 |  | 0 |  |  | základní |  | 0 | 0 | 0 | 0 | 0 | 512 | K | 1 |  |  |  | ROZPOCET | 0 | 0 | 0 | 0 | 0 | 1 | 0 | 512 | 1980002986
79 | K | HZSR04 | Výchozí revize elektro | hod | 16 |  | 0 |  |  | základní |  | 0 | 0 | 0 | 0 | 0 | 512 | K | 1 |  |  |  | ROZPOCET | 0 | 0 | 0 | 0 | 0 | 1 | 0 | 512 | -1201950828
80 | K | HZSR05 | Připojení dle požadavků VZT | hod | 8 |  | 0 |  |  | základní |  | 0 | 0 | 0 | 0 | 0 | 512 | K | 1 |  |  |  | ROZPOCET | 0 | 0 | 0 | 0 | 0 | 1 | 0 | 512 | 365401743
81 | K | HZSR06 | Připojení dle požadavků ÚT a ZTI | hod | 8 |  | 0 |  |  | základní |  | 0 | 0 | 0 | 0 | 0 | 512 | K | 1 |  |  |  | ROZPOCET | 0 | 0 | 0 | 0 | 0 | 1 | 0 | 512 | -1993456491

## SO 07 - Elektro - slabo
{6d47a82c-571f-47fc-9b3f-84a8019f3003}
2
| KRYCÍ LIST SOUPISU PRACÍ | [7 empty] | v --- níže se nacházejí doplnkové a pomocné údaje k sestavám --- v | [8 empty] | False
Stavba:
Stavební úpravy ZŠ Mnichovická 23.4.2019
Objekt:
SO 07 - Elektro - slabo
| KSO: |  |  |  |  | CC-CZ:
| Místo: |  | Mnichovická 62, Kolín |  |  | Datum: | 17. 1. 2019
| Zadavatel: |  |  |  |  | IČ:
|  | Město Kolín, Karlovo nám. 78, 280 12 Kolín 1 |  |  |  | DIČ:
| Uchazeč: |  |  |  |  | IČ: | Vyplň údaj
|  | Vyplň údaj |  |  |  | DIČ: | Vyplň údaj
| Projektant: |  |  |  |  | IČ:
|  | Projecticon s.r.o., Nový Hrádek 151, 549 522 |  |  |  | DIČ:
| Zpracovatel: |  |  |  |  | IČ:
DIČ:
Poznámka:
| Cena bez DPH | [5 empty] | 0
|  |  | Základ daně |  |  | Sazba daně | Výše daně
| DPH | základní | 0 |  |  | 21% | 0
|  | snížená | 0 |  |  | 15% | 0
|  | zákl. přenesená | 0 |  |  | 21% | 0
|  | sníž. přenesená | 0 |  |  | 15% | 0
|  | nulová | 0 |  |  | 0% | 0
| Cena s DPH |  |  | v | CZK |  | 0
REKAPITULACE ČLENĚNÍ SOUPISU PRACÍ
Stavba:
Stavební úpravy ZŠ Mnichovická 23.4.2019
Objekt:
SO 07 - Elektro - slabo
Místo: |  |  | Mnichovická 62, Kolín |  |  | Datum: | 17. 1. 2019
Zadavatel: |  |  | Město Kolín, Karlovo nám. 78, 280 12 Kolín 1 |  |  | Projektant: | Projecticon s.r.o., Nový Hrádek 151, 549 522
Uchazeč: |  |  | Vyplň údaj |  |  | Zpracovatel:
Kód dílu - Popis | [6 empty] | Cena celkem [CZK]
Náklady ze soupisu prací | [6 empty] | 0 | [11 empty] | -1
| HSV - Práce a dodávky HSV | [5 empty] | 0
| 1 - SK - Strukturovaná kabeláž | [5 empty] | 0
| 2 - TÚ - Telefonní ústředna | [5 empty] | 0
| 3 - PZTS - poplachový zabezpečovací systém | [5 empty] | 0
| 4 - CCTV - uzavřený kamerový systém | [5 empty] | 0
| 5 - ŠKZV - Školní zvonek | [5 empty] | 0
| 6 - Televize/rozhlas (STA) | [5 empty] | 0
| 7 - DT -Domací telefon | [5 empty] | 0
SOUPIS PRACÍ
Stavba:
Stavební úpravy ZŠ Mnichovická 23.4.2019
Objekt:
SO 07 - Elektro - slabo
Místo: |  |  | Mnichovická 62, Kolín |  |  | Datum: | 17. 1. 2019
Zadavatel: |  |  | Město Kolín, Karlovo nám. 78, 280 12 Kolín 1 |  |  | Projektant: | Projecticon s.r.o., Nový Hrádek 151, 549 522
Uchazeč: |  |  | Vyplň údaj |  |  | Zpracovatel:
PČ | Typ | Kód | Popis | MJ | Množství | J.cena [CZK] | Cena celkem [CZK] | Cenová soustava |  | DPH | J. Nh [h] | Nh celkem [h] | J. hmotnost [t] | Hmotnost celkem [t] | J. suť [t] | Suť Celkem [t]
Náklady soupisu celkem | [6 empty] | 0 |  |  |  |  | 0 |  | 0 |  | 0 |  | D | -1 | [7 empty] | 0
| D | HSV | Práce a dodávky HSV |  |  |  | 0 |  |  |  |  | 0 |  | 0 |  | 0 | 1 | D | 0 | ROZPOCET | [6 empty] | 0
| D | 1 | SK - Strukturovaná kabeláž |  |  |  | 0 |  |  |  |  | 0 |  | 0 |  | 0 | 1 | D | 1 | ROZPOCET | [6 empty] | 0
1 | K | 1 | Datová zásuvka UTP CAT.6e 2xRJ45 na omítku (protiprachová) bílá |  | 73 |  | 0 |  |  | základní |  | 0 | 0 | 0 | 0 | 0 | 4 | K | 2 | ROZPOCET | 0 | 0 | 0 | 0 | 0 | 1 | 0 | 4 | -1798599658
2 | K | 2 | Kabel UTP CAT.6e LSOH Drát |  | 3100 |  | 0 |  |  | základní |  | 0 | 0 | 0 | 0 | 0 | 4 | K | 2 | ROZPOCET | 0 | 0 | 0 | 0 | 0 | 1 | 0 | 4 | 229798811
3 | K | 10 | Vyvazovací panel do 19" rozvaděče 1U RAB-VP-X02-A1 |  | 2 |  | 0 |  |  | základní |  | 0 | 0 | 0 | 0 | 0 | 4 | K | 2 | ROZPOCET | 0 | 0 | 0 | 0 | 0 | 1 | 0 | 4 | 2080530031
4 | K | 11 | Rozvodný panel do 19" 8x230V s PO RAB-PD-X07-A1 |  | 1 |  | 0 |  |  | základní |  | 0 | 0 | 0 | 0 | 0 | 4 | K | 2 | ROZPOCET | 0 | 0 | 0 | 0 | 0 | 1 | 0 | 4 | 2107694527
5 | K | 12 | Patchpanel 24p Cat.6e s vyvyzovacím rámečkem |  | 1 |  | 0 |  |  | základní |  | 0 | 0 | 0 | 0 | 0 | 4 | K | 2 | ROZPOCET | 0 | 0 | 0 | 0 | 0 | 1 | 0 | 4 | -1995849443
6 | K | 27 | KSH30 Sběrný kab. držák, 15 x 3 x 1,5mm2, univerzální, bezhalogen. |  | 960 |  | 0 |  |  | základní |  | 0 | 0 | 0 | 0 | 0 | 4 | K | 2 | ROZPOCET | 0 | 0 | 0 | 0 | 0 | 1 | 0 | 4 | -1735134963
7 | K | 29 | KU68/1 krabice universální |  | 173 |  | 0 |  |  | základní |  | 0 | 0 | 0 | 0 | 0 | 4 | K | 2 | ROZPOCET | 0 | 0 | 0 | 0 | 0 | 1 | 0 | 4 | -1132813118
8 | K | 30 | KO 97/5 krabice odbočná s víčkem |  | 20 |  | 0 |  |  | základní |  | 0 | 0 | 0 | 0 | 0 | 4 | K | 2 | ROZPOCET | 0 | 0 | 0 | 0 | 0 | 1 | 0 | 4 | -1938058176
9 | K | 31 | LK 80x28/T Krabice lištová |  | 30 |  | 0 |  |  | základní |  | 0 | 0 | 0 | 0 | 0 | 4 | K | 2 | ROZPOCET | 0 | 0 | 0 | 0 | 0 | 1 | 0 | 4 | -1421889822
10 | K | 32 | Silikon klempířský |  | 1 |  | 0 |  |  | základní |  | 0 | 0 | 0 | 0 | 0 | 4 | K | 2 | ROZPOCET | 0 | 0 | 0 | 0 | 0 | 1 | 0 | 4 | 419216253
11 | K | 33 | Popisovač kabelových svazků ID 60x25 |  | 100 |  | 0 |  |  | základní |  | 0 | 0 | 0 | 0 | 0 | 4 | K | 2 | ROZPOCET | 0 | 0 | 0 | 0 | 0 | 1 | 0 | 4 | -1433070371
12 | K | 34 | Trubka elektroinstalační pr.16mm |  | 100 |  | 0 |  |  | základní |  | 0 | 0 | 0 | 0 | 0 | 4 | K | 2 | ROZPOCET | 0 | 0 | 0 | 0 | 0 | 1 | 0 | 4 | -25380469
13 | K | 35 | Trubka elektroinstalační pr.23mm |  | 250 |  | 0 |  |  | základní |  | 0 | 0 | 0 | 0 | 0 | 4 | K | 2 | ROZPOCET | 0 | 0 | 0 | 0 | 0 | 1 | 0 | 4 | -589168062
14 | K | 36 | Trubka elektroinstalační pr.40mm |  | 40 |  | 0 |  |  | základní |  | 0 | 0 | 0 | 0 | 0 | 4 | K | 2 | ROZPOCET | 0 | 0 | 0 | 0 | 0 | 1 | 0 | 4 | -1772443440
15 | K | 37 | Drát CY 6 zeleno-žlutý |  | 100 |  | 0 |  |  | základní |  | 0 | 0 | 0 | 0 | 0 | 4 | K | 2 | ROZPOCET | 0 | 0 | 0 | 0 | 0 | 1 | 0 | 4 | 1002861328
16 | K | 38 | Průraz zdivem cihla,tl.45cm |  | 15 |  | 0 |  |  | základní |  | 0 | 0 | 0 | 0 | 0 | 4 | K | 2 | ROZPOCET | 0 | 0 | 0 | 0 | 0 | 1 | 0 | 4 | 1804350120
17 | K | 39 | Řezání rýh ve zdivu cihelném pro trubku do pr. 40mm |  | 150 |  | 0 |  |  | základní |  | 0 | 0 | 0 | 0 | 0 | 4 | K | 2 | ROZPOCET | 0 | 0 | 0 | 0 | 0 | 1 | 0 | 4 | -211506101
18 | K | 40 | Protipožáení úcpávka pro prostupy pro kabely a kabelové žlaby v požárně dělicích konstrukcích a stropech. |  | 10 |  | 0 |  |  | základní |  | 0 | 0 | 0 | 0 | 0 | 4 | K | 2 | ROZPOCET | 0 | 0 | 0 | 0 | 0 | 1 | 0 | 4 | -1924585804
19 | K | 41 | Vvysekání kapes ve zdivu cihelném pro krabice |  | 30 |  | 0 |  |  | základní |  | 0 | 0 | 0 | 0 | 0 | 4 | K | 2 | ROZPOCET | 0 | 0 | 0 | 0 | 0 | 1 | 0 | 4 | 1273082450
20 | K | 42 | Drobný spotřební materiál |  | 1 |  | 0 |  |  | základní |  | 0 | 0 | 0 | 0 | 0 | 4 | K | 2 | ROZPOCET | 0 | 0 | 0 | 0 | 0 | 1 | 0 | 4 | 1717852990
21 | K | 43 | Dokumentace skutečného provedení, revize, nastavení, zaškolení |  | 1 |  | 0 |  |  | základní |  | 0 | 0 | 0 | 0 | 0 | 4 | K | 2 | ROZPOCET | 0 | 0 | 0 | 0 | 0 | 1 | 0 | 4 | 1174948741
22 | K | 44 | Vytýčení trasy kabeláží |  | 350 |  | 0 |  |  | základní |  | 0 | 0 | 0 | 0 | 0 | 4 | K | 2 | ROZPOCET | 0 | 0 | 0 | 0 | 0 | 1 | 0 | 4 | 845561214
23 | K | 45 | Spolupráce s ostatními řemesly |  | 1 |  | 0 |  |  | základní |  | 0 | 0 | 0 | 0 | 0 | 4 | K | 2 | ROZPOCET | 0 | 0 | 0 | 0 | 0 | 1 | 0 | 4 | -2079814534
24 | K | 46 | Režie - doprava |  | 1 |  | 0 |  |  | základní |  | 0 | 0 | 0 | 0 | 0 | 4 | K | 2 | ROZPOCET | 0 | 0 | 0 | 0 | 0 | 1 | 0 | 4 | 741515840
25 | K | 47 | Stavební přípomoce |  | 1 |  | 0 |  |  | základní |  | 0 | 0 | 0 | 0 | 0 | 4 | K | 2 | ROZPOCET | 0 | 0 | 0 | 0 | 0 | 1 | 0 | 4 | -2045317585
26 | K | 48 | Úklid staveniště, odvoz suti |  | 1 |  | 0 |  |  | základní |  | 0 | 0 | 0 | 0 | 0 | 4 | K | 2 | ROZPOCET | 0 | 0 | 0 | 0 | 0 | 1 | 0 | 4 | 532916369
27 | K | 49 | Zařízení staveniště |  | 1 |  | 0 |  |  | základní |  | 0 | 0 | 0 | 0 | 0 | 4 | K | 2 | ROZPOCET | 0 | 0 | 0 | 0 | 0 | 1 | 0 | 4 | -697799625
| P |  | Poznámka k položce: Rozpočtová rezerva; Jiné činnosti | [14 empty] | P | 2
| D | 2 | TÚ - Telefonní ústředna |  |  |  | 0 |  |  |  |  | 0 |  | 0 |  | 0 | 1 | D | 1 | ROZPOCET | [6 empty] | 0
28 | K | 1.2 | Kabel UTP CAT.6e LSOH Drát |  | 400 |  | 0 |  |  | základní |  | 0 | 0 | 0 | 0 | 0 | 4 | K | 2 | ROZPOCET | 0 | 0 | 0 | 0 | 0 | 1 | 0 | 4 | 1617197965
29 | K | 2.1 | Telefon Panasonic KX-TS880FXB, jednolinkový, černý CLIP |  | 3 |  | 0 |  |  | základní |  | 0 | 0 | 0 | 0 | 0 | 4 | K | 2 | ROZPOCET | 0 | 0 | 0 | 0 | 0 | 1 | 0 | 4 | 984698557
30 | K | 3.1 | Bezdrátový telefon Gigaset C530, DECT/GAP, černý |  | 1 |  | 0 |  |  | základní |  | 0 | 0 | 0 | 0 | 0 | 4 | K | 2 | ROZPOCET | 0 | 0 | 0 | 0 | 0 | 1 | 0 | 4 | -328543331
31 | K | 4.1 | Plochý telefonní kabel s konektory (RJ45) - RJ11 3m |  | 4 |  | 0 |  |  | základní |  | 0 | 0 | 0 | 0 | 0 | 4 | K | 2 | ROZPOCET | 0 | 0 | 0 | 0 | 0 | 1 | 0 | 4 | -833484866
32 | K | 5.1 | Základní naprogramování a zprovoznění TÚ, zaškolení obsluhy |  | 1 |  | 0 |  |  | základní |  | 0 | 0 | 0 | 0 | 0 | 4 | K | 2 | ROZPOCET | 0 | 0 | 0 | 0 | 0 | 1 | 0 | 4 | 1077418170
33 | K | 6.1 | Drobný spotřební materiál |  | 1 |  | 0 |  |  | základní |  | 0 | 0 | 0 | 0 | 0 | 4 | K | 2 | ROZPOCET | 0 | 0 | 0 | 0 | 0 | 1 | 0 | 4 | 1588981515
34 | K | 7.1 | Dokumentace skutečného provedení, revize |  | 1 |  | 0 |  |  | základní |  | 0 | 0 | 0 | 0 | 0 | 4 | K | 2 | ROZPOCET | 0 | 0 | 0 | 0 | 0 | 1 | 0 | 4 | 2091528861
35 | K | 8.1 | Spolupráce s ostatními řemesly |  | 1 |  | 0 |  |  | základní |  | 0 | 0 | 0 | 0 | 0 | 4 | K | 2 | ROZPOCET | 0 | 0 | 0 | 0 | 0 | 1 | 0 | 4 | -1897349518
36 | K | 9.1 | Režie - doprava |  | 1 |  | 0 |  |  | základní |  | 0 | 0 | 0 | 0 | 0 | 4 | K | 2 | ROZPOCET | 0 | 0 | 0 | 0 | 0 | 1 | 0 | 4 | 1445670472
37 | K | 10.1 | Stavební přípomoce |  | 1 |  | 0 |  |  | základní |  | 0 | 0 | 0 | 0 | 0 | 4 | K | 2 | ROZPOCET | 0 | 0 | 0 | 0 | 0 | 1 | 0 | 4 | 164638712
38 | K | 11.1 | Úklid staveniště, odvoz suti |  | 1 |  | 0 |  |  | základní |  | 0 | 0 | 0 | 0 | 0 | 4 | K | 2 | ROZPOCET | 0 | 0 | 0 | 0 | 0 | 1 | 0 | 4 | 2113325768
| P |  | Poznámka k položce: Rozpočtová rezerva; Jiné činnosti | [14 empty] | P | 2
| D | 3 | PZTS - poplachový zabezpečovací systém |  |  |  | 0 |  |  |  |  | 0 |  | 0 |  | 0 | 1 | D | 1 | ROZPOCET | [6 empty] | 0
39 | K | 1.3 | Klávesnice LCD se dvěma řádky, česká verze, 1 kláves. zóna, 1PGM na desce a čtečkou karet |  | 1 |  | 0 |  |  | základní |  | 0 | 0 | 0 | 0 | 0 | 4 | K | 2 | ROZPOCET | 0 | 0 | 0 | 0 | 0 | 1 | 0 | 4 | 1191016781
40 | K | 2.2 | BOX na klávesnici se zámkem |  | 1 |  | 0 |  |  | základní |  | 0 | 0 | 0 | 0 | 0 | 4 | K | 2 | ROZPOCET | 0 | 0 | 0 | 0 | 0 | 1 | 0 | 4 | -252783398
41 | K | 3.2 | Detektor pohybu PIR |  | 1 |  | 0 |  |  | základní |  | 0 | 0 | 0 | 0 | 0 | 4 | K | 2 | ROZPOCET | 0 | 0 | 0 | 0 | 0 | 1 | 0 | 4 | 742842275
42 | K | 4.2 | Magnetický kontakt |  | 2 |  | 0 |  |  | základní |  | 0 | 0 | 0 | 0 | 0 | 4 | K | 2 | ROZPOCET | 0 | 0 | 0 | 0 | 0 | 1 | 0 | 4 | 1725468236
43 | K | 5.2 | Kabel SYKFY 5x2x0,5 |  | 60 |  | 0 |  |  | základní |  | 0 | 0 | 0 | 0 | 0 | 4 | K | 2 | ROZPOCET | 0 | 0 | 0 | 0 | 0 | 1 | 0 | 4 | -1837348921
44 | K | 6.2 | Krabice odbočná s víčkem KU68 |  | 30 |  | 0 |  |  | základní |  | 0 | 0 | 0 | 0 | 0 | 4 | K | 2 | ROZPOCET | 0 | 0 | 0 | 0 | 0 | 1 | 0 | 4 | 633092824
45 | K | 7.2 | Sekání rýh v cihelném zdivu hloubka 5 cm, šířka 10 cm |  | 60 |  | 0 |  |  | základní |  | 0 | 0 | 0 | 0 | 0 | 4 | K | 2 | ROZPOCET | 0 | 0 | 0 | 0 | 0 | 1 | 0 | 4 | -1828552147
46 | K | 8.2 | Sekání kapes ve zdivu cihelném pro krabice |  | 30 |  | 0 |  |  | základní |  | 0 | 0 | 0 | 0 | 0 | 4 | K | 2 | ROZPOCET | 0 | 0 | 0 | 0 | 0 | 1 | 0 | 4 | 1995442928
47 | K | 9.2 | Průraz zdivem tl. do 45cm |  | 4 |  | 0 |  |  | základní |  | 0 | 0 | 0 | 0 | 0 | 4 | K | 2 | ROZPOCET | 0 | 0 | 0 | 0 | 0 | 1 | 0 | 4 | 649753282
48 | K | 10.2 | Dokumentace skutečného provedení, revize, přezkoušení, zaškolení |  | 1 |  | 0 |  |  | základní |  | 0 | 0 | 0 | 0 | 0 | 4 | K | 2 | ROZPOCET | 0 | 0 | 0 | 0 | 0 | 1 | 0 | 4 | -1692233528
49 | K | 11.2 | Vytýčení trasy kabeláží |  | 450 |  | 0 |  |  | základní |  | 0 | 0 | 0 | 0 | 0 | 4 | K | 2 | ROZPOCET | 0 | 0 | 0 | 0 | 0 | 1 | 0 | 4 | 2130404654
50 | K | 12.1 | Trubka el.ins. prům. 20mm |  | 50 |  | 0 |  |  | základní |  | 0 | 0 | 0 | 0 | 0 | 4 | K | 2 | ROZPOCET | 0 | 0 | 0 | 0 | 0 | 1 | 0 | 4 | -1814196470
51 | K | 13.1 | Spotřební materiál |  | 1 |  | 0 |  |  | základní |  | 0 | 0 | 0 | 0 | 0 | 4 | K | 2 | ROZPOCET | 0 | 0 | 0 | 0 | 0 | 1 | 0 | 4 | 1098185285
52 | K | 14.1 | Spolupráce s ostatními řemesly |  | 1 |  | 0 |  |  | základní |  | 0 | 0 | 0 | 0 | 0 | 4 | K | 2 | ROZPOCET | 0 | 0 | 0 | 0 | 0 | 1 | 0 | 4 | 2009788637
53 | K | 15.1 | Režie - doprava |  | 1 |  | 0 |  |  | základní |  | 0 | 0 | 0 | 0 | 0 | 4 | K | 2 | ROZPOCET | 0 | 0 | 0 | 0 | 0 | 1 | 0 | 4 | 342500714
54 | K | 16.1 | Stavební přípomoce, zapravení maltou (bez vymalování) |  | 1 |  | 0 |  |  | základní |  | 0 | 0 | 0 | 0 | 0 | 4 | K | 2 | ROZPOCET | 0 | 0 | 0 | 0 | 0 | 1 | 0 | 4 | 1160135502
55 | K | 17.1 | Úklid staveniště, odvoz suti |  | 1 |  | 0 |  |  | základní |  | 0 | 0 | 0 | 0 | 0 | 4 | K | 2 | ROZPOCET | 0 | 0 | 0 | 0 | 0 | 1 | 0 | 4 | -1708864177
| P |  | Poznámka k položce: Rozpočtová rezerva; Jiné činnosti | [14 empty] | P | 2
| D | 4 | CCTV - uzavřený kamerový systém |  |  |  | 0 |  |  |  |  | 0 |  | 0 |  | 0 | 1 | D | 1 | ROZPOCET | [6 empty] | 0
56 | K | 1.4 | IPC-HDBW4431E-AS dome 4MPx kamera pro venkovní instalace, IR LED, 120dB WDR, 2.8mm objektiv, SD karta, Včetně zdroje PoE |  | 2 |  | 0 |  |  | základní |  | 0 | 0 | 0 | 0 | 0 | 4 | K | 2 | ROZPOCET | 0 | 0 | 0 | 0 | 0 | 1 | 0 | 4 | -1653091422
57 | K | 2.3 | Nástěnná konzola pro kamery DAHUA |  | 1 |  | 0 |  |  | základní |  | 0 | 0 | 0 | 0 | 0 | 4 | K | 2 | ROZPOCET | 0 | 0 | 0 | 0 | 0 | 1 | 0 | 4 | -1545454320
58 | K | 3.3 | PoE napájecí zdroj pro kamery |  | 2 |  | 0 |  |  | základní |  | 0 | 0 | 0 | 0 | 0 | 4 | K | 2 | ROZPOCET | 0 | 0 | 0 | 0 | 0 | 1 | 0 | 4 | 1334542897
59 | K | 4.3 | Vvysekání kapes ve zdivu pro krabice |  | 2 |  | 0 |  |  | základní |  | 0 | 0 | 0 | 0 | 0 | 4 | K | 2 | ROZPOCET | 0 | 0 | 0 | 0 | 0 | 1 | 0 | 4 | 1252609911
60 | K | 5.3 | Vysekání rýhy v cihelných zdech hloubka 30mm šíře 30mm |  | 20 |  | 0 |  |  | základní |  | 0 | 0 | 0 | 0 | 0 | 4 | K | 2 | ROZPOCET | 0 | 0 | 0 | 0 | 0 | 1 | 0 | 4 | 555076856
61 | K | 6.3 | Vybourání otvoru ve stěně do pr.60mm šíře stěny do 300mm |  | 1 |  | 0 |  |  | základní |  | 0 | 0 | 0 | 0 | 0 | 4 | K | 2 | ROZPOCET | 0 | 0 | 0 | 0 | 0 | 1 | 0 | 4 | 1250017721
62 | K | 7.3 | KU68/1 krabice universální |  | 10 |  | 0 |  |  | základní |  | 0 | 0 | 0 | 0 | 0 | 4 | K | 2 | ROZPOCET | 0 | 0 | 0 | 0 | 0 | 1 | 0 | 4 | 2087709854
63 | K | 8.3 | patch kabel CAT.6e LSOH 1m |  | 2 |  | 0 |  |  | základní |  | 0 | 0 | 0 | 0 | 0 | 4 | K | 2 | ROZPOCET | 0 | 0 | 0 | 0 | 0 | 1 | 0 | 4 | 1447742461
64 | K | 9.3 | Konektor RJ 45 Cat.6 |  | 4 |  | 0 |  |  | základní |  | 0 | 0 | 0 | 0 | 0 | 4 | K | 2 | ROZPOCET | 0 | 0 | 0 | 0 | 0 | 1 | 0 | 4 | 1993675466
65 | K | 10.3 | Kabel UTP CAT.6e LSOH Drát |  | 150 |  | 0 |  |  | základní |  | 0 | 0 | 0 | 0 | 0 | 4 | K | 2 | ROZPOCET | 0 | 0 | 0 | 0 | 0 | 1 | 0 | 4 | 2073155229
66 | K | 11.3 | Popisovač vývodů kabelů |  | 2 |  | 0 |  |  | základní |  | 0 | 0 | 0 | 0 | 0 | 4 | K | 2 | ROZPOCET | 0 | 0 | 0 | 0 | 0 | 1 | 0 | 4 | 1237328437
67 | K | 12.2 | Trubka el.ins. prům. 20mm |  | 100 |  | 0 |  |  | základní |  | 0 | 0 | 0 | 0 | 0 | 4 | K | 2 | ROZPOCET | 0 | 0 | 0 | 0 | 0 | 1 | 0 | 4 | 513825659
68 | K | 13.2 | Drobný spotřební materiál |  | 1 |  | 0 |  |  | základní |  | 0 | 0 | 0 | 0 | 0 | 4 | K | 2 | ROZPOCET | 0 | 0 | 0 | 0 | 0 | 1 | 0 | 4 | -988082410
69 | K | 14.2 | Vytýčení trasy kabeláží |  | 100 |  | 0 |  |  | základní |  | 0 | 0 | 0 | 0 | 0 | 4 | K | 2 | ROZPOCET | 0 | 0 | 0 | 0 | 0 | 1 | 0 | 4 | 1705108249
70 | K | 15.2 | Spolupráce s ostatními řemesly, správce stávající sítě |  | 1 |  | 0 |  |  | základní |  | 0 | 0 | 0 | 0 | 0 | 4 | K | 2 | ROZPOCET | 0 | 0 | 0 | 0 | 0 | 1 | 0 | 4 | -1936868246
71 | K | 16.2 | Režie - doprava |  | 1 |  | 0 |  |  | základní |  | 0 | 0 | 0 | 0 | 0 | 4 | K | 2 | ROZPOCET | 0 | 0 | 0 | 0 | 0 | 1 | 0 | 4 | 288885889
72 | K | 17.2 | Stavební přípomoce |  | 1 |  | 0 |  |  | základní |  | 0 | 0 | 0 | 0 | 0 | 4 | K | 2 | ROZPOCET | 0 | 0 | 0 | 0 | 0 | 1 | 0 | 4 | -579705877
73 | K | 18.1 | Úklid staveniště, odvoz suti |  | 1 |  | 0 |  |  | základní |  | 0 | 0 | 0 | 0 | 0 | 4 | K | 2 | ROZPOCET | 0 | 0 | 0 | 0 | 0 | 1 | 0 | 4 | -1928659173
74 | K | 19.1 | Dokumentace skutečného provedení, revize, oživení, zaškolení |  | 1 |  | 0 |  |  | základní |  | 0 | 0 | 0 | 0 | 0 | 4 | K | 2 | ROZPOCET | 0 | 0 | 0 | 0 | 0 | 1 | 0 | 4 | -1121112022
| P |  | Poznámka k položce: Rozpočtová rezerva; Jiné činnosti | [14 empty] | P | 2
| D | 5 | ŠKZV - Školní zvonek |  |  |  | 0 |  |  |  |  | 0 |  | 0 |  | 0 | 1 | D | 1 | ROZPOCET | [6 empty] | 0
75 | K | 1.7 | Školní zvonek ZV 75V, napájecí napětí 75 V~ 50 mA, hlasitost 73 dB/1 m |  | 3 |  | 0 |  |  | základní |  | 0 | 0 | 0 | 0 | 0 | 4 | K | 2 | ROZPOCET | 0 | 0 | 0 | 0 | 0 | 1 | 0 | 4 | 501281181
76 | K | 2.6 | Krabice KU68 s víčkem |  | 6 |  | 0 |  |  | základní |  | 0 | 0 | 0 | 0 | 0 | 4 | K | 2 | ROZPOCET | 0 | 0 | 0 | 0 | 0 | 1 | 0 | 4 | 1381453628
77 | K | 3.6 | Věneček malý 4-pól. do krab.KU-68 |  | 6 |  | 0 |  |  | základní |  | 0 | 0 | 0 | 0 | 0 | 4 | K | 2 | ROZPOCET | 0 | 0 | 0 | 0 | 0 | 1 | 0 | 4 | -668128629
78 | K | 4.6 | Popisovač vývodů kabelů |  | 6 |  | 0 |  |  | základní |  | 0 | 0 | 0 | 0 | 0 | 4 | K | 2 | ROZPOCET | 0 | 0 | 0 | 0 | 0 | 1 | 0 | 4 | -1143819278
79 | K | 5.6 | Trubka el.ins. prům. 20mm |  | 20 |  | 0 |  |  | základní |  | 0 | 0 | 0 | 0 | 0 | 4 | K | 2 | ROZPOCET | 0 | 0 | 0 | 0 | 0 | 1 | 0 | 4 | -417216179
80 | K | 6.6 | Drobný spotřební materiál |  | 1 |  | 0 |  |  | základní |  | 0 | 0 | 0 | 0 | 0 | 4 | K | 2 | ROZPOCET | 0 | 0 | 0 | 0 | 0 | 1 | 0 | 4 | 1860262612
81 | K | 7.6 | Kabel 2x CYKY j 3x1,5 |  | 150 |  | 0 |  |  | základní |  | 0 | 0 | 0 | 0 | 0 | 4 | K | 2 | ROZPOCET | 0 | 0 | 0 | 0 | 0 | 1 | 0 | 4 | -1215625266
82 | K | 8.6 | KSH30 Sběrný kab. držák, 15 x 3 x 1,5mm2, univerzální, bezhalogen. |  | 240 |  | 0 |  |  | základní |  | 0 | 0 | 0 | 0 | 0 | 4 | K | 2 | ROZPOCET | 0 | 0 | 0 | 0 | 0 | 1 | 0 | 4 | -1944315053
83 | K | 9.6 | Sekání rýh v cihelném zdivu hloubka 5 cm, šířka 15 cm |  | 20 |  | 0 |  |  | základní |  | 0 | 0 | 0 | 0 | 0 | 4 | K | 2 | ROZPOCET | 0 | 0 | 0 | 0 | 0 | 1 | 0 | 4 | -176749013
84 | K | 10.6 | Vytýčení trasy kabeláží |  | 150 |  | 0 |  |  | základní |  | 0 | 0 | 0 | 0 | 0 | 4 | K | 2 | ROZPOCET | 0 | 0 | 0 | 0 | 0 | 1 | 0 | 4 | 1613829221
85 | K | 11.6 | Spolupráce s ostatními řemesly, správce stávající sítě |  | 1 |  | 0 |  |  | základní |  | 0 | 0 | 0 | 0 | 0 | 4 | K | 2 | ROZPOCET | 0 | 0 | 0 | 0 | 0 | 1 | 0 | 4 | -356652758
86 | K | 12.5 | Režie - doprava |  | 1 |  | 0 |  |  | základní |  | 0 | 0 | 0 | 0 | 0 | 4 | K | 2 | ROZPOCET | 0 | 0 | 0 | 0 | 0 | 1 | 0 | 4 | -1455281429
87 | K | 13.5 | Stavební přípomoce |  | 1 |  | 0 |  |  | základní |  | 0 | 0 | 0 | 0 | 0 | 4 | K | 2 | ROZPOCET | 0 | 0 | 0 | 0 | 0 | 1 | 0 | 4 | -99631234
88 | K | 14.5 | Úklid staveniště, odvoz suti |  | 1 |  | 0 |  |  | základní |  | 0 | 0 | 0 | 0 | 0 | 4 | K | 2 | ROZPOCET | 0 | 0 | 0 | 0 | 0 | 1 | 0 | 4 | 1355481144
89 | K | 15.5 | Dokumentace skutečného provedení, revize, oživení,zaškolení |  | 1 |  | 0 |  |  | základní |  | 0 | 0 | 0 | 0 | 0 | 4 | K | 2 | ROZPOCET | 0 | 0 | 0 | 0 | 0 | 1 | 0 | 4 | 1759290234
| P |  | Poznámka k položce: Rozpočtová rezerva; Jiné činnosti | [14 empty] | P | 2
| D | 6 | Televize/rozhlas (STA) |  |  |  | 0 |  |  |  |  | 0 |  | 0 |  | 0 | 1 | D | 1 | ROZPOCET | [6 empty] | 0
90 | K | 1.5 | SPT 621 reprosoustava s přepínačem, výkon 10 – 5 – 2,5 W rms / 100 V, ekv. citlivost 92 dB / 1W, 1m |  | 7 |  | 0 |  |  | základní |  | 0 | 0 | 0 | 0 | 0 | 4 | K | 2 | ROZPOCET | 0 | 0 | 0 | 0 | 0 | 1 | 0 | 4 | 652690795
91 | K | 2.4 | kabel pro 100V rozvody, 2×1,5 mm2 |  | 80 |  | 0 |  |  | základní |  | 0 | 0 | 0 | 0 | 0 | 4 | K | 2 | ROZPOCET | 0 | 0 | 0 | 0 | 0 | 1 | 0 | 4 | 381714910
92 | K | 3.4 | Trubka elektroinstalační pr.20mm |  | 45 |  | 0 |  |  | základní |  | 0 | 0 | 0 | 0 | 0 | 4 | K | 2 | ROZPOCET | 0 | 0 | 0 | 0 | 0 | 1 | 0 | 4 | 1297734390
93 | K | 4.4 | KU68/1 krabice universální |  | 10 |  | 0 |  |  | základní |  | 0 | 0 | 0 | 0 | 0 | 4 | K | 2 | ROZPOCET | 0 | 0 | 0 | 0 | 0 | 1 | 0 | 4 | -285092040
94 | K | 5.4 | KO 97/5 krabice odbočná s víčkem |  | 5 |  | 0 |  |  | základní |  | 0 | 0 | 0 | 0 | 0 | 4 | K | 2 | ROZPOCET | 0 | 0 | 0 | 0 | 0 | 1 | 0 | 4 | -326306439
95 | K | 6.4 | Drát CY 6 zeleno-žlutý |  | 30 |  | 0 |  |  | základní |  | 0 | 0 | 0 | 0 | 0 | 4 | K | 2 | ROZPOCET | 0 | 0 | 0 | 0 | 0 | 1 | 0 | 4 | -786747626
96 | K | 7.4 | Trubka elektroinstalační pr.23mm |  | 80 |  | 0 |  |  | základní |  | 0 | 0 | 0 | 0 | 0 | 4 | K | 2 | ROZPOCET | 0 | 0 | 0 | 0 | 0 | 1 | 0 | 4 | 1416766413
97 | K | 8.4 | Sekání rýh v cihelném zdivu hloubka 5 cm, šířka 10 cm |  | 80 |  | 0 |  |  | základní |  | 0 | 0 | 0 | 0 | 0 | 4 | K | 2 | ROZPOCET | 0 | 0 | 0 | 0 | 0 | 1 | 0 | 4 | 848893994
98 | K | 9.4 | Sekání kapes ve zdivu cihelném pro krabice |  | 15 |  | 0 |  |  | základní |  | 0 | 0 | 0 | 0 | 0 | 4 | K | 2 | ROZPOCET | 0 | 0 | 0 | 0 | 0 | 1 | 0 | 4 | 533474250
99 | K | 10.4 | Drobný spotřební materiál |  | 1 |  | 0 |  |  | základní |  | 0 | 0 | 0 | 0 | 0 | 4 | K | 2 | ROZPOCET | 0 | 0 | 0 | 0 | 0 | 1 | 0 | 4 | 1636750206
100 | K | 11.4 | Průraz zdivem tl. nad 45cm |  | 4 |  | 0 |  |  | základní |  | 0 | 0 | 0 | 0 | 0 | 4 | K | 2 | ROZPOCET | 0 | 0 | 0 | 0 | 0 | 1 | 0 | 4 | -997793837
101 | K | 12.3 | Dokumentace skutečného provedení, revize, přezkoušení zaškolení |  | 1 |  | 0 |  |  | základní |  | 0 | 0 | 0 | 0 | 0 | 4 | K | 2 | ROZPOCET | 0 | 0 | 0 | 0 | 0 | 1 | 0 | 4 | 733255967
102 | K | 13.3 | Vytýčení trasy kabeláží |  | 80 |  | 0 |  |  | základní |  | 0 | 0 | 0 | 0 | 0 | 4 | K | 2 | ROZPOCET | 0 | 0 | 0 | 0 | 0 | 1 | 0 | 4 | -385863232
103 | K | 14.3 | Spolupráce s ostatními řemesly |  | 1 |  | 0 |  |  | základní |  | 0 | 0 | 0 | 0 | 0 | 4 | K | 2 | ROZPOCET | 0 | 0 | 0 | 0 | 0 | 1 | 0 | 4 | 1534517068
104 | K | 15.3 | Režie - doprava |  | 1 |  | 0 |  |  | základní |  | 0 | 0 | 0 | 0 | 0 | 4 | K | 2 | ROZPOCET | 0 | 0 | 0 | 0 | 0 | 1 | 0 | 4 | 956311949
105 | K | 16.3 | Stavební přípomoce, zapravení maltou (bez vymalování) |  | 1 |  | 0 |  |  | základní |  | 0 | 0 | 0 | 0 | 0 | 4 | K | 2 | ROZPOCET | 0 | 0 | 0 | 0 | 0 | 1 | 0 | 4 | 1733353518
106 | K | 17.3 | Úklid staveniště, odvoz suti |  | 1 |  | 0 |  |  | základní |  | 0 | 0 | 0 | 0 | 0 | 4 | K | 2 | ROZPOCET | 0 | 0 | 0 | 0 | 0 | 1 | 0 | 4 | 464033534
| P |  | Poznámka k položce: Rozpočtová rezerva; Jiné činnosti | [14 empty] | P | 2
| D | 7 | DT -Domací telefon |  |  |  | 0 |  |  |  |  | 0 |  | 0 |  | 0 | 1 | D | 1 | ROZPOCET | [6 empty] | 0
107 | K | 1.6 | Urmet 1722/84 Souprava barevného videotel. pro 2 účastníky, digitální, dvouvodičová, videotel. MIRO handsfree, panel MIKRA |  | 1 |  | 0 |  |  | základní |  | 0 | 0 | 0 | 0 | 0 | 4 | K | 2 | ROZPOCET | 0 | 0 | 0 | 0 | 0 | 1 | 0 | 4 | -1561061274
108 | K | 2.5 | Urmet 1122/60 Instalační krabice s rámečkem pro panel MIKRA video |  | 1 |  | 0 |  |  | základní |  | 0 | 0 | 0 | 0 | 0 | 4 | K | 2 | ROZPOCET | 0 | 0 | 0 | 0 | 0 | 1 | 0 | 4 | 1271963638
109 | K | 3.5 | Napájecí zdroj |  | 1 |  | 0 |  |  | základní |  | 0 | 0 | 0 | 0 | 0 | 4 | K | 2 | ROZPOCET | 0 | 0 | 0 | 0 | 0 | 1 | 0 | 4 | -15994935
110 | K | 4.5 | Elektrický nízkoodběrový zámek |  | 1 |  | 0 |  |  | základní |  | 0 | 0 | 0 | 0 | 0 | 4 | K | 2 | ROZPOCET | 0 | 0 | 0 | 0 | 0 | 1 | 0 | 4 | -1840186453
111 | K | 5.5 | Dveřní zavírač vč. ramena DC700 |  | 1 |  | 0 |  |  | základní |  | 0 | 0 | 0 | 0 | 0 | 4 | K | 2 | ROZPOCET | 0 | 0 | 0 | 0 | 0 | 1 | 0 | 4 | 1203698656
112 | K | 6.5 | Cilindrická vložka FAB |  | 1 |  | 0 |  |  | základní |  | 0 | 0 | 0 | 0 | 0 | 4 | K | 2 | ROZPOCET | 0 | 0 | 0 | 0 | 0 | 1 | 0 | 4 | -462447996
113 | K | 7.5 | Vvysekání kapes ve zdivu beton pro krabice |  | 3 |  | 0 |  |  | základní |  | 0 | 0 | 0 | 0 | 0 | 4 | K | 2 | ROZPOCET | 0 | 0 | 0 | 0 | 0 | 1 | 0 | 4 | 1000402066
114 | K | 8.5 | Kabel UTP CAT.6e LSOH Drát |  | 80 |  | 0 |  |  | základní |  | 0 | 0 | 0 | 0 | 0 | 4 | K | 2 | ROZPOCET | 0 | 0 | 0 | 0 | 0 | 1 | 0 | 4 | -926503663
115 | K | 9.5 | Kabel CYSY 2x1 |  | 90 |  | 0 |  |  | základní |  | 0 | 0 | 0 | 0 | 0 | 4 | K | 2 | ROZPOCET | 0 | 0 | 0 | 0 | 0 | 1 | 0 | 4 | 698082192
116 | K | 10.5 | Vysekání rýhy v cihelné zdi zdech hloubka 30mm šíře 30mm |  | 10 |  | 0 |  |  | základní |  | 0 | 0 | 0 | 0 | 0 | 4 | K | 2 | ROZPOCET | 0 | 0 | 0 | 0 | 0 | 1 | 0 | 4 | 1294351464
117 | K | 11.5 | Trubka el.ins. prům. 20mm |  | 80 |  | 0 |  |  | základní |  | 0 | 0 | 0 | 0 | 0 | 4 | K | 2 | ROZPOCET | 0 | 0 | 0 | 0 | 0 | 1 | 0 | 4 | -748232995
118 | K | 12.4 | Drobný spotřební materiál |  | 1 |  | 0 |  |  | základní |  | 0 | 0 | 0 | 0 | 0 | 4 | K | 2 | ROZPOCET | 0 | 0 | 0 | 0 | 0 | 1 | 0 | 4 | -648694534
119 | K | 13.4 | Dokumentace skutečného provedení, revize, oživení,zaškolení |  | 1 |  | 0 |  |  | základní |  | 0 | 0 | 0 | 0 | 0 | 4 | K | 2 | ROZPOCET | 0 | 0 | 0 | 0 | 0 | 1 | 0 | 4 | -884265094
120 | K | 14.4 | Spolupráce s ostatními řemesly |  | 1 |  | 0 |  |  | základní |  | 0 | 0 | 0 | 0 | 0 | 4 | K | 2 | ROZPOCET | 0 | 0 | 0 | 0 | 0 | 1 | 0 | 4 | -1556477809
121 | K | 15.4 | Režie - doprava |  | 1 |  | 0 |  |  | základní |  | 0 | 0 | 0 | 0 | 0 | 4 | K | 2 | ROZPOCET | 0 | 0 | 0 | 0 | 0 | 1 | 0 | 4 | 1473376033
122 | K | 16.4 | Stavební přípomoce |  | 1 |  | 0 |  |  | základní |  | 0 | 0 | 0 | 0 | 0 | 4 | K | 2 | ROZPOCET | 0 | 0 | 0 | 0 | 0 | 1 | 0 | 4 | 1834141254
123 | K | 17.4 | Úklid staveniště, odvoz suti |  | 1 |  | 0 |  |  | základní |  | 0 | 0 | 0 | 0 | 0 | 4 | K | 2 | ROZPOCET | 0 | 0 | 0 | 0 | 0 | 1 | 0 | 4 | -1411513364
| P |  | Poznámka k položce: Rozpočtová rezerva; Jiné činnosti | [14 empty] | P | 2

## SO 08 - Hromosvod
{d44f5adf-714f-49ce-a937-474d904cb263}
2
| KRYCÍ LIST SOUPISU PRACÍ | [7 empty] | v --- níže se nacházejí doplnkové a pomocné údaje k sestavám --- v | [8 empty] | False
Stavba:
Stavební úpravy ZŠ Mnichovická 23.4.2019
Objekt:
SO 08 - Hromosvod
| KSO: |  |  |  |  | CC-CZ:
| Místo: |  | Mnichovická 62, Kolín |  |  | Datum: | 17. 1. 2019
| Zadavatel: |  |  |  |  | IČ:
|  | Město Kolín, Karlovo nám. 78, 280 12 Kolín 1 |  |  |  | DIČ:
| Uchazeč: |  |  |  |  | IČ: | Vyplň údaj
|  | Vyplň údaj |  |  |  | DIČ: | Vyplň údaj
| Projektant: |  |  |  |  | IČ:
|  | Projecticon s.r.o., Nový Hrádek 151, 549 522 |  |  |  | DIČ:
| Zpracovatel: |  |  |  |  | IČ:
DIČ:
Poznámka:
| Cena bez DPH | [5 empty] | 0
|  |  | Základ daně |  |  | Sazba daně | Výše daně
| DPH | základní | 0 |  |  | 21% | 0
|  | snížená | 0 |  |  | 15% | 0
|  | zákl. přenesená | 0 |  |  | 21% | 0
|  | sníž. přenesená | 0 |  |  | 15% | 0
|  | nulová | 0 |  |  | 0% | 0
| Cena s DPH |  |  | v | CZK |  | 0
REKAPITULACE ČLENĚNÍ SOUPISU PRACÍ
Stavba:
Stavební úpravy ZŠ Mnichovická 23.4.2019
Objekt:
SO 08 - Hromosvod
Místo: |  |  | Mnichovická 62, Kolín |  |  | Datum: | 17. 1. 2019
Zadavatel: |  |  | Město Kolín, Karlovo nám. 78, 280 12 Kolín 1 |  |  | Projektant: | Projecticon s.r.o., Nový Hrádek 151, 549 522
Uchazeč: |  |  | Vyplň údaj |  |  | Zpracovatel:
Kód dílu - Popis | [6 empty] | Cena celkem [CZK]
Náklady ze soupisu prací | [6 empty] | 0 | [11 empty] | -1
| M - Práce a dodávky M | [5 empty] | 0
| 21-M - Elektromontáže | [5 empty] | 0
| HZS - Hodinové zúčtovací sazby | [5 empty] | 0
SOUPIS PRACÍ
Stavba:
Stavební úpravy ZŠ Mnichovická 23.4.2019
Objekt:
SO 08 - Hromosvod
Místo: |  |  | Mnichovická 62, Kolín |  |  | Datum: | 17. 1. 2019
Zadavatel: |  |  | Město Kolín, Karlovo nám. 78, 280 12 Kolín 1 |  |  | Projektant: | Projecticon s.r.o., Nový Hrádek 151, 549 522
Uchazeč: |  |  | Vyplň údaj |  |  | Zpracovatel:
PČ | Typ | Kód | Popis | MJ | Množství | J.cena [CZK] | Cena celkem [CZK] | Cenová soustava |  | DPH | J. Nh [h] | Nh celkem [h] | J. hmotnost [t] | Hmotnost celkem [t] | J. suť [t] | Suť Celkem [t]
Náklady soupisu celkem | [6 empty] | 0 |  |  |  |  | 0 |  | 0.31118 |  | 0 |  | D | -1 | [10 empty] | 0
| D | M | Práce a dodávky M |  |  |  | 0 |  |  |  |  | 0 |  | 0.31118 |  | 0 | 3 | D | 0 |  |  |  | ROZPOCET | [6 empty] | 0
| D | 21-M | Elektromontáže |  |  |  | 0 |  |  |  |  | 0 |  | 0.31118 |  | 0 | 3 | D | 1 |  |  |  | ROZPOCET | [6 empty] | 0
1 | K | 210220020 | Montáž uzemňovacího vedení vodičů FeZn pomocí svorek v zemi páskou do 120 mm2 ve městské zástavbě | m | 40 |  | 0 | CS ÚRS 2019 01 |  | základní |  | 0 | 0 | 0 | 0 | 0 | 64 | K | 2 |  |  |  | ROZPOCET | 0 | 0 | 0 | 0 | 0 | 1 | 0 | 64 | -669133221
2 | M | 35442062 | pás zemnící 30x4mm FeZn | kg | 46.2 |  | 0 | CS ÚRS 2019 01 |  | základní |  | 0 | 0.001 | 0.0462 | 0 | 0 | 128 | M | 2 |  |  |  | ROZPOCET | 0 | 0 | 0 | 0 | 0 | 1 | 0 | 128 | -773682980
| VV |  | 40*1,05*1,1 |  | 46.2 | [12 empty] | VV | 2 | 2 | True | 1 | ROZPOCET
3 | K | 210220101 | Montáž hromosvodného vedení svodových vodičů s podpěrami průměru do 10 mm | m | 125.73 |  | 0 | CS ÚRS 2019 01 |  | základní |  | 0 | 0 | 0 | 0 | 0 | 64 | K | 2 |  |  |  | ROZPOCET | 0 | 0 | 0 | 0 | 0 | 1 | 0 | 64 | -1457956771
| VV |  | (13*4+6,2*4+37,5)*1,1 |  | 125.73 | [12 empty] | VV | 2 | 2 | True | 1 | ROZPOCET
4 | M | 35441077 | drát D 8mm AlMgSi | kg | 145.218 |  | 0 | CS ÚRS 2019 01 |  | základní |  | 0 | 0.001 | 0.14522 | 0 | 0 | 128 | M | 2 |  |  |  | ROZPOCET | 0 | 0 | 0 | 0 | 0 | 1 | 0 | 128 | 760449711
| VV |  | 125,73*1,05*1,1 |  | 145.218 | [12 empty] | VV | 2 | 2 | True | 1 | ROZPOCET
5 | K | 210220231 | Montáž tyčí jímacích délky do 3 m na stojan | kus | 4 |  | 0 | CS ÚRS 2019 01 |  | základní |  | 0 | 0 | 0 | 0 | 0 | 64 | K | 2 |  |  |  | ROZPOCET | 0 | 0 | 0 | 0 | 0 | 1 | 0 | 64 | -990611346
6 | M | 35441060.1 | tyč jímací s rovným koncem 1000 mm AlMgSi | kus | 4 |  | 0 |  |  | základní |  | 0 | 0.002 | 0.008 | 0 | 0 | 128 | M | 2 |  |  |  | ROZPOCET | 0 | 0 | 0 | 0 | 0 | 1 | 0 | 128 | -1207660870
7 | K | 210220301 | Montáž svorek hromosvodných se 2 šrouby | kus | 8 |  | 0 | CS ÚRS 2019 01 |  | základní |  | 0 | 0 | 0 | 0 | 0 | 64 | K | 2 |  |  |  | ROZPOCET | 0 | 0 | 0 | 0 | 0 | 1 | 0 | 64 | -1856307799
| VV |  | 4*2 |  | 8 | [12 empty] | VV | 2 | 2 | True | 1 | ROZPOCET
8 | M | 35442033 | svorka uzemnění nerez spojovací | kus | 8 |  | 0 | CS ÚRS 2019 01 |  | základní |  | 0 | 0.00012 | 0.00096 | 0 | 0 | 128 | M | 2 |  |  |  | ROZPOCET | 0 | 0 | 0 | 0 | 0 | 1 | 0 | 128 | -1815273784
9 | K | 210220302 | Montáž svorek hromosvodných se 3 a více šrouby | kus | 12 |  | 0 | CS ÚRS 2019 01 |  | základní |  | 0 | 0 | 0 | 0 | 0 | 64 | K | 2 |  |  |  | ROZPOCET | 0 | 0 | 0 | 0 | 0 | 1 | 0 | 64 | -473566998
| VV |  | 4*3 |  | 12 | [12 empty] | VV | 2 | 2 | True | 1 | ROZPOCET
10 | M | 35442041 | svorka uzemnění nerez k jímací tyči | kus | 12 |  | 0 | CS ÚRS 2019 01 |  | základní |  | 0 | 0.00026 | 0.00312 | 0 | 0 | 128 | M | 2 |  |  |  | ROZPOCET | 0 | 0 | 0 | 0 | 0 | 1 | 0 | 128 | -772326893
11 | M | 35442034 | svorka uzemnění nerez zkušební, 81 mm | kus | 12 |  | 0 | CS ÚRS 2019 01 |  | základní |  | 0 | 0.00022 | 0.00264 | 0 | 0 | 128 | M | 2 |  |  |  | ROZPOCET | 0 | 0 | 0 | 0 | 0 | 1 | 0 | 128 | -41330899
12 | K | 210220362 | Montáž tyčí zemnicích délky do 4,5 m | kus | 4 |  | 0 | CS ÚRS 2019 01 |  | základní |  | 0 | 0 | 0 | 0 | 0 | 64 | K | 2 |  |  |  | ROZPOCET | 0 | 0 | 0 | 0 | 0 | 1 | 0 | 64 | 143050210
13 | M | 35442090 | tyč zemnící 2 m FeZn | kus | 4 |  | 0 | CS ÚRS 2019 01 |  | základní |  | 0 | 0.00958 | 0.03832 | 0 | 0 | 128 | M | 2 |  |  |  | ROZPOCET | 0 | 0 | 0 | 0 | 0 | 1 | 0 | 128 | 1197908430
14 | K | 210220372 | Montáž ochranných prvků - úhelníků nebo trubek do zdiva | kus | 4 |  | 0 | CS ÚRS 2019 01 |  | základní |  | 0 | 0 | 0 | 0 | 0 | 64 | K | 2 |  |  |  | ROZPOCET | 0 | 0 | 0 | 0 | 0 | 1 | 0 | 64 | -1028649631
15 | M | 35441802 | úhelník ochranný na ochranu svodu - 1700 mm, nerez | kus | 4 |  | 0 | CS ÚRS 2019 01 |  | základní |  | 0 | 0.0022 | 0.0088 | 0 | 0 | 128 | M | 2 |  |  |  | ROZPOCET | 0 | 0 | 0 | 0 | 0 | 1 | 0 | 128 | 103284729
16 | M | 35441844 | držák ochranného úhelníku do dřeva boční se středovým vrutem - 180 mm, nerez | kus | 4 |  | 0 | CS ÚRS 2019 01 |  | základní |  | 0 | 0.0003 | 0.0012 | 0 | 0 | 128 | M | 2 |  |  |  | ROZPOCET | 0 | 0 | 0 | 0 | 0 | 1 | 0 | 128 | 1615511551
17 | K | 210220401 | Montáž vedení hromosvodné - štítků k označení svodů | kus | 4 |  | 0 | CS ÚRS 2019 01 |  | základní |  | 0 | 0 | 0 | 0 | 0 | 64 | K | 2 |  |  |  | ROZPOCET | 0 | 0 | 0 | 0 | 0 | 1 | 0 | 64 | 587832617
18 | M | 73534550 | tabulka bezpečnostní s tiskem 2 barvy A5 248x210mm samolepící | kus | 4 |  | 0 | CS ÚRS 2019 01 |  | základní |  | 0 | 0 | 0 | 0 | 0 | 128 | M | 2 |  |  |  | ROZPOCET | 0 | 0 | 0 | 0 | 0 | 1 | 0 | 128 | 1262616420
19 | M | 35441714 | podpěry vedení hromosvodu na plechové střechy, nerez | kus | 4 |  | 0 | CS ÚRS 2019 01 |  | základní |  | 0 | 0.00018 | 0.00072 | 0 | 0 | 128 | M | 2 |  |  |  | ROZPOCET | 0 | 0 | 0 | 0 | 0 | 1 | 0 | 128 | 2047581812
20 | K | 210220411 | Montáž vedení hromosvodné - napínacích šroubů s okem | kus | 8 |  | 0 | CS ÚRS 2019 01 |  | základní |  | 0 | 0 | 0 | 0 | 0 | 64 | K | 2 |  |  |  | ROZPOCET | 0 | 0 | 0 | 0 | 0 | 1 | 0 | 64 | -1478337138
| VV |  | 4*2 |  | 8 | [12 empty] | VV | 2 | 2 | True | 1 | ROZPOCET
21 | M | 35410102 | rozvod přípojnicový prachotěsný, dílec rovný s odbočkami v Al, 250/1A | kus | 8 |  | 0 | CS ÚRS 2019 01 |  | základní |  | 0 | 0.007 | 0.056 | 0 | 0 | 128 | M | 2 |  |  |  | ROZPOCET | 0 | 0 | 0 | 0 | 0 | 1 | 0 | 128 | 2126147496
| D | HZS | Hodinové zúčtovací sazby |  |  |  | 0 |  |  |  |  | 0 |  | 0 |  | 0 | 4 | D | 0 |  |  |  | ROZPOCET | [6 empty] | 0
22 | K | HZSR01 | Příprava dokumentace a revize hromosvodu | hod | 16 |  | 0 |  |  | základní |  | 0 | 0 | 0 | 0 | 0 | 512 | K | 1 |  |  |  | ROZPOCET | 0 | 0 | 0 | 0 | 0 | 1 | 0 | 512 | -1827142180

## SO 09 - Sadové úpravy
{cf14e262-99fb-43f7-822d-58f333a5381d}
2
| KRYCÍ LIST SOUPISU PRACÍ | [7 empty] | v --- níže se nacházejí doplnkové a pomocné údaje k sestavám --- v | [8 empty] | False
Stavba:
Stavební úpravy ZŠ Mnichovická 23.4.2019
Objekt:
SO 09 - Sadové úpravy
| KSO: |  |  |  |  | CC-CZ:
| Místo: |  | Mnichovická 62, Kolín |  |  | Datum: | 17. 1. 2019
| Zadavatel: |  |  |  |  | IČ:
|  | Město Kolín, Karlovo nám. 78, 280 12 Kolín 1 |  |  |  | DIČ:
| Uchazeč: |  |  |  |  | IČ: | Vyplň údaj
|  | Vyplň údaj |  |  |  | DIČ: | Vyplň údaj
| Projektant: |  |  |  |  | IČ:
|  | Projecticon s.r.o., Nový Hrádek 151, 549 522 |  |  |  | DIČ:
| Zpracovatel: |  |  |  |  | IČ:
DIČ:
Poznámka:
| Cena bez DPH | [5 empty] | 0
|  |  | Základ daně |  |  | Sazba daně | Výše daně
| DPH | základní | 0 |  |  | 21% | 0
|  | snížená | 0 |  |  | 15% | 0
|  | zákl. přenesená | 0 |  |  | 21% | 0
|  | sníž. přenesená | 0 |  |  | 15% | 0
|  | nulová | 0 |  |  | 0% | 0
| Cena s DPH |  |  | v | CZK |  | 0
REKAPITULACE ČLENĚNÍ SOUPISU PRACÍ
Stavba:
Stavební úpravy ZŠ Mnichovická 23.4.2019
Objekt:
SO 09 - Sadové úpravy
Místo: |  |  | Mnichovická 62, Kolín |  |  | Datum: | 17. 1. 2019
Zadavatel: |  |  | Město Kolín, Karlovo nám. 78, 280 12 Kolín 1 |  |  | Projektant: | Projecticon s.r.o., Nový Hrádek 151, 549 522
Uchazeč: |  |  | Vyplň údaj |  |  | Zpracovatel:
Kód dílu - Popis | [6 empty] | Cena celkem [CZK]
Náklady ze soupisu prací | [6 empty] | 0 | [11 empty] | -1
| HSV - Práce a dodávky HSV | [5 empty] | 0
| 1 - Zemní práce | [5 empty] | 0
| 998 - Přesun hmot | [5 empty] | 0
| VRN - Vedlejší rozpočtové náklady | [5 empty] | 0
| VRN1 - Průzkumné, geodetické a projektové práce | [5 empty] | 0
SOUPIS PRACÍ
Stavba:
Stavební úpravy ZŠ Mnichovická 23.4.2019
Objekt:
SO 09 - Sadové úpravy
Místo: |  |  | Mnichovická 62, Kolín |  |  | Datum: | 17. 1. 2019
Zadavatel: |  |  | Město Kolín, Karlovo nám. 78, 280 12 Kolín 1 |  |  | Projektant: | Projecticon s.r.o., Nový Hrádek 151, 549 522
Uchazeč: |  |  | Vyplň údaj |  |  | Zpracovatel:
PČ | Typ | Kód | Popis | MJ | Množství | J.cena [CZK] | Cena celkem [CZK] | Cenová soustava |  | DPH | J. Nh [h] | Nh celkem [h] | J. hmotnost [t] | Hmotnost celkem [t] | J. suť [t] | Suť Celkem [t]
Náklady soupisu celkem | [6 empty] | 0 |  |  |  |  | 0 |  | 1.6214 |  | 0 |  | D | -1 | [10 empty] | 0
| D | HSV | Práce a dodávky HSV |  |  |  | 0 |  |  |  |  | 0 |  | 1.6214 |  | 0 | 1 | D | 0 |  |  |  | ROZPOCET | [6 empty] | 0
| D | 1 | Zemní práce |  |  |  | 0 |  |  |  |  | 0 |  | 1.6214 |  | 0 | 1 | D | 1 |  |  |  | ROZPOCET | [6 empty] | 0
1 | K | 112151352 | Kácení stromu s postupným spouštěním koruny a kmene D do 0,3 m | kus | 4 |  | 0 | CS ÚRS 2019 01 |  | základní |  | 0 | 0 | 0 | 0 | 0 | 4 | K | 2 |  |  |  | ROZPOCET | 0 | 0 | 0 | 0 | 0 | 1 | 0 | 4 | -1565177175
2 | K | 112211212 | Odstranění pařezů ručně D do 0,3 m v rovině a ve svahu do 1:5 + odklizení a zasypání | kus | 4 |  | 0 | CS ÚRS 2019 01 |  | základní |  | 0 | 0 | 0 | 0 | 0 | 4 | K | 2 |  |  |  | ROZPOCET | 0 | 0 | 0 | 0 | 0 | 1 | 0 | 4 | -1942130826
3 | K | 174201202 | Zásyp jam po pařezech D pařezů do 500 mm | kus | 4 |  | 0 | CS ÚRS 2019 01 |  | základní |  | 0 | 0 | 0 | 0 | 0 | 4 | K | 2 |  |  |  | ROZPOCET | 0 | 0 | 0 | 0 | 0 | 1 | 0 | 4 | -1098647773
4 | K | 181111121 | Plošná úprava terénu do 500 m2 zemina tř 1 až 4 nerovnosti do 150 mm v rovinně a svahu do 1:5 | m2 | 135 |  | 0 | CS ÚRS 2019 01 |  | základní |  | 0 | 0 | 0 | 0 | 0 | 4 | K | 2 |  |  |  | ROZPOCET | 0 | 0 | 0 | 0 | 0 | 1 | 0 | 4 | -2107128746
5 | K | 181411131 | Založení parkového trávníku výsevem plochy do 1000 m2 v rovině a ve svahu do 1:5 | m2 | 106 |  | 0 | CS ÚRS 2019 01 |  | základní |  | 0 | 0 | 0 | 0 | 0 | 4 | K | 2 |  |  |  | ROZPOCET | 0 | 0 | 0 | 0 | 0 | 1 | 0 | 4 | -1198110393
6 | M | 00572410 | osivo směs travní parková | kg | 0.011 |  | 0 | CS ÚRS 2019 01 |  | základní |  | 0 | 0.001 | 1.1e-05 | 0 | 0 | 8 | M | 2 |  |  |  | ROZPOCET | 0 | 0 | 0 | 0 | 0 | 1 | 0 | 4 | 1015519559
| VV |  | 0,75*0,015 'Přepočtené koeficientem množství |  | 0.011 | [12 empty] | VV | 2 | 2 | False | 1 | ROZPOCET
7 | K | 183101214 | Jamky pro výsadbu s výměnou 50 % půdy zeminy tř 1 až 4 objem do 0,125 m3 v rovině a svahu do 1:5 | kus | 4 |  | 0 | CS ÚRS 2019 01 |  | základní |  | 0 | 0 | 0 | 0 | 0 | 4 | K | 2 |  |  |  | ROZPOCET | 0 | 0 | 0 | 0 | 0 | 1 | 0 | 4 | -123713561
8 | M | 10321100 | zahradní substrát pro výsadbu VL | m3 | 2 |  | 0 | CS ÚRS 2019 01 |  | základní |  | 0 | 0.22 | 0.44 | 0 | 0 | 8 | M | 2 |  |  |  | ROZPOCET | 0 | 0 | 0 | 0 | 0 | 1 | 0 | 4 | 1284751430
| VV |  | 32*0,0625 'Přepočtené koeficientem množství |  | 2 | [12 empty] | VV | 2 | 2 | False | 1 | ROZPOCET
9 | K | 183111214 | Jamky pro výsadbu s výměnou 50 % půdy zeminy tř 1 až 4 objem do 0,02 m3 v rovině a svahu do 1:5 | kus | 100 |  | 0 | CS ÚRS 2019 01 |  | základní |  | 0 | 0 | 0 | 0 | 0 | 4 | K | 2 |  |  |  | ROZPOCET | 0 | 0 | 0 | 0 | 0 | 1 | 0 | 4 | 698983843
10 | M | 10321100 | zahradní substrát pro výsadbu VL | m3 | 1 |  | 0 | CS ÚRS 2019 01 |  | základní |  | 0 | 0.22 | 0.22 | 0 | 0 | 8 | M | 2 |  |  |  | ROZPOCET | 0 | 0 | 0 | 0 | 0 | 1 | 0 | 4 | -833933490
| VV |  | 100*0,01 'Přepočtené koeficientem množství |  | 1 | [12 empty] | VV | 2 | 2 | False | 1 | ROZPOCET
11 | K | 183403141 | Obdělání půdy rytím starého trávníku v rovině a svahu do 1:5 | m2 | 135 |  | 0 | CS ÚRS 2019 01 |  | základní |  | 0 | 0 | 0 | 0 | 0 | 4 | K | 2 |  |  |  | ROZPOCET | 0 | 0 | 0 | 0 | 0 | 1 | 0 | 4 | -617485229
12 | K | 184102111 | Výsadba dřeviny s balem D do 0,2 m do jamky se zalitím v rovině a svahu do 1:5 | kus | 100 |  | 0 | CS ÚRS 2019 01 |  | základní |  | 0 | 0 | 0 | 0 | 0 | 4 | K | 2 |  |  |  | ROZPOCET | 0 | 0 | 0 | 0 | 0 | 1 | 0 | 4 | 1453258873
13 | M | 026R03 | Břečťan (Hedera helix) vel. 30-40 cm | kus | 100 |  | 0 |  |  | základní |  | 0 | 0.0023 | 0.23 | 0 | 0 | 8 | M | 2 |  |  |  | ROZPOCET | 0 | 0 | 0 | 0 | 0 | 1 | 0 | 4 | -1665218799
| VV |  | 10000*0,01 'Přepočtené koeficientem množství |  | 100 | [12 empty] | VV | 2 | 2 | False | 1 | ROZPOCET
14 | K | 184102115 | Výsadba dřeviny s balem D do 0,6 m do jamky se zalitím v rovině a svahu do 1:5 | kus | 4 |  | 0 | CS ÚRS 2019 01 |  | základní |  | 0 | 0 | 0 | 0 | 0 | 4 | K | 2 |  |  |  | ROZPOCET | 0 | 0 | 0 | 0 | 0 | 1 | 0 | 4 | -565617540
15 | M | 026R01 | Buk lesní - Fagus sylvatica Dawyck, 300-350cm | kus | 3 |  | 0 |  |  | základní |  | 0 | 0.0023 | 0.0069 | 0 | 0 | 8 | M | 2 |  |  |  | ROZPOCET | 0 | 0 | 0 | 0 | 0 | 1 | 0 | 4 | -185893050
16 | M | 026R02 | Buk lesní - Fagus sylvatica Dawyck Gold, 300-350cm | kus | 1 |  | 0 |  |  | základní |  | 0 | 0.0023 | 0.0023 | 0 | 0 | 8 | M | 2 |  |  |  | ROZPOCET | 0 | 0 | 0 | 0 | 0 | 1 | 0 | 4 | -1827586234
17 | K | 184215133 | Ukotvení kmene dřevin třemi kůly D do 0,1 m délky do 3 m | kus | 4 |  | 0 | CS ÚRS 2019 01 |  | základní |  | 0 | 6e-05 | 0.00024 | 0 | 0 | 4 | K | 2 |  |  |  | ROZPOCET | 0 | 0 | 0 | 0 | 0 | 1 | 0 | 4 | 1352322234
18 | M | 60591257 | kůl vyvazovací dřevěný impregnovaný D 8cm dl 3m | kus | 12 |  | 0 | CS ÚRS 2019 01 |  | základní |  | 0 | 0.00709 | 0.08508 | 0 | 0 | 8 | M | 2 |  |  |  | ROZPOCET | 0 | 0 | 0 | 0 | 0 | 1 | 0 | 4 | 1927181707
19 | M | 60591320 | kulatina odkorněná D 7-15cm do dl 5m | m | 4 |  | 0 | CS ÚRS 2019 01 |  | základní |  | 0 | 0.0038 | 0.0152 | 0 | 0 | 8 | M | 2 |  |  |  | ROZPOCET | 0 | 0 | 0 | 0 | 0 | 1 | 0 | 4 | 742641293
20 | M | 31324800 | pletivo drátěné s šestihrannými oky Pz 13/0,7mm v 1m | m | 4 |  | 0 | CS ÚRS 2019 01 |  | základní |  | 0 | 0.0012 | 0.0048 | 0 | 0 | 8 | M | 2 |  |  |  | ROZPOCET | 0 | 0 | 0 | 0 | 0 | 1 | 0 | 4 | 808759624
21 | K | 184R01 | Uchycení textílie skobami, 8ks/m2 | kus | 232 |  | 0 |  |  | základní |  | 0 | 0 | 0 | 0 | 0 | 4 | K | 2 |  |  |  | ROZPOCET | 0 | 0 | 0 | 0 | 0 | 1 | 0 | 4 | 70124985
22 | K | 184851111 | Hnojení roztokem hnojiva v rovině a svahu do 1:2 | m3 | 3 |  | 0 | CS ÚRS 2019 01 |  | základní |  | 0 | 0 | 0 | 0 | 0 | 4 | K | 2 |  |  |  | ROZPOCET | 0 | 0 | 0 | 0 | 0 | 1 | 0 | 4 | 1931461767
| VV |  | 2+1 |  | 3 | [12 empty] | VV | 2 | 2 | True | 1 | ROZPOCET
23 | M | 103R01 | půdní kodicionér | kg | 3 |  | 0 |  |  | základní |  | 0 | 0.001 | 0.003 | 0 | 0 | 8 | M | 2 |  |  |  | ROZPOCET | 0 | 0 | 0 | 0 | 0 | 1 | 0 | 4 | 1338563793
| VV |  | 2+1 |  | 3 | [12 empty] | VV | 2 | 2 | True | 1 | ROZPOCET
24 | K | 184911311 | Položení mulčovací textilie v rovině a svahu do 1:5 | m2 | 29 |  | 0 | CS ÚRS 2019 01 |  | základní |  | 0 | 0 | 0 | 0 | 0 | 4 | K | 2 |  |  |  | ROZPOCET | 0 | 0 | 0 | 0 | 0 | 1 | 0 | 4 | -679700506
| VV |  | 4+25 |  | 29 | [12 empty] | VV | 2 | 2 | True | 1 | ROZPOCET
25 | M | 69311080 | geotextilie netkaná separační, ochranná, filtrační, drenážní PES 200g/m2 | m2 | 29 |  | 0 | CS ÚRS 2019 01 |  | základní |  | 0 | 0.0002 | 0.0058 | 0 | 0 | 8 | M | 2 |  |  |  | ROZPOCET | 0 | 0 | 0 | 0 | 0 | 1 | 0 | 4 | -374263502
26 | K | 184911421 | Mulčování rostlin kůrou tl. do 0,1 m v rovině a svahu do 1:5 | m2 | 29 |  | 0 | CS ÚRS 2019 01 |  | základní |  | 0 | 0 | 0 | 0 | 0 | 4 | K | 2 |  |  |  | ROZPOCET | 0 | 0 | 0 | 0 | 0 | 1 | 0 | 4 | 1146813570
| VV |  | 4+25 |  | 29 | [12 empty] | VV | 2 | 2 | True | 1 | ROZPOCET
27 | M | 10391100 | kůra mulčovací VL | m3 | 3 |  | 0 | CS ÚRS 2019 01 |  | základní |  | 0 | 0.2 | 0.6 | 0 | 0 | 8 | M | 2 |  |  |  | ROZPOCET | 0 | 0 | 0 | 0 | 0 | 1 | 0 | 4 | -935282206
| VV |  | 29,126213592233*0,103 'Přepočtené koeficientem množství |  | 3 | [12 empty] | VV | 2 | 2 | False | 1 | ROZPOCET
28 | K | 184818112 | Vyvětvení a tvarový ořez dřevin v do 5 m s odnesením odpadu do 200 m a spálením | kus | 4 |  | 0 | CS ÚRS 2019 01 |  | základní |  | 0 | 0 | 0 | 0 | 0 | 4 | K | 2 |  |  |  | ROZPOCET | 0 | 0 | 0 | 0 | 0 | 1 | 0 | 4 | -15759338
| VV |  | "alt. odnos do biodpadu" 4 |  | 4 | [12 empty] | VV | 2 | 2 | True | 1 | ROZPOCET
29 | K | 185802112 | Hnojení půdy vitahumem, kompostem nebo chlévskou mrvou v rovině a svahu do 1:5 | t | 8.1 |  | 0 | CS ÚRS 2019 01 |  | základní |  | 0 | 0 | 0 | 0 | 0 | 4 | K | 2 |  |  |  | ROZPOCET | 0 | 0 | 0 | 0 | 0 | 1 | 0 | 4 | 1983569660
30 | M | 103R04 | Kompost | t | 8.1 |  | 0 |  |  | základní |  | 0 | 0.001 | 0.0081 | 0 | 0 | 8 | M | 2 |  |  |  | ROZPOCET | 0 | 0 | 0 | 0 | 0 | 1 | 0 | 4 | -709301237
31 | K | 185803111 | Ošetření trávníku shrabáním v rovině a svahu do 1:5 | m2 | 135 |  | 0 | CS ÚRS 2019 01 |  | základní |  | 0 | 0 | 0 | 0 | 0 | 4 | K | 2 |  |  |  | ROZPOCET | 0 | 0 | 0 | 0 | 0 | 1 | 0 | 4 | -150071879
32 | K | 185803R01 | Ošetření trávníku odplevelení. odstranění nežadoucích prvků z plochy v rovině a svahu do 1:5 | m2 | 135 |  | 0 |  |  | základní |  | 0 | 0 | 0 | 0 | 0 | 4 | K | 2 |  |  |  | ROZPOCET | 0 | 0 | 0 | 0 | 0 | 1 | 0 | 4 | -332211112
| VV |  | "kameny, kořeny, stavební zbytky" 135 |  | 135 | [12 empty] | VV | 2 | 2 | True | 1 | ROZPOCET
33 | K | 185803R02 | Válcování plochy v rovině a svahu do 1:5 | m2 | 135 |  | 0 |  |  | základní |  | 0 | 0 | 0 | 0 | 0 | 4 | K | 2 |  |  |  | ROZPOCET | 0 | 0 | 0 | 0 | 0 | 1 | 0 | 4 | -2036197442
| VV |  | "kameny, kořeny, stavební zbytky" 135 |  | 135 | [12 empty] | VV | 2 | 2 | True | 1 | ROZPOCET
34 | K | 111151121 | Pokosení trávníku parkového plochy do 1000 m2 s odvozem do 20 km v rovině a svahu do 1:5 | m2 | 424 |  | 0 | CS ÚRS 2019 01 |  | základní |  | 0 | 0 | 0 | 0 | 0 | 4 | K | 2 |  |  |  | ROZPOCET | 0 | 0 | 0 | 0 | 0 | 1 | 0 | 4 | -1381570608
| VV |  | "4x za 1. rok" 4*106 |  | 424 | [12 empty] | VV | 2 | 2 | True | 1 | ROZPOCET
35 | K | 185851121 | Dovoz vody pro zálivku rostlin za vzdálenost do 1000 m | m3 | 3 |  | 0 | CS ÚRS 2019 01 |  | základní |  | 0 | 0 | 0 | 0 | 0 | 4 | K | 2 |  |  |  | ROZPOCET | 0 | 0 | 0 | 0 | 0 | 1 | 0 | 4 | 984816975
36 | K | 184811R01 | Ošetřování stromů | kpl | 1 |  | 0 |  |  | základní |  | 0 | 0 | 0 | 0 | 0 | 4 | K | 2 |  |  |  | ROZPOCET | 0 | 0 | 0 | 0 | 0 | 1 | 0 | 4 | -201663639
| VV |  | "Ošetřování stromu po dobu 1. roku, dle TZ (zálivka, kotvení, řezy, případná náhrada za uhynulé)" 1 |  | 1 | [12 empty] | VV | 2 | 2 | True | 1 | ROZPOCET
37 | K | 184811R02 | Ošetřování pnoucích dřevin | kpl | 1 |  | 0 |  |  | základní |  | 0 | 0 | 0 | 0 | 0 | 4 | K | 2 |  |  |  | ROZPOCET | 0 | 0 | 0 | 0 | 0 | 1 | 0 | 4 | 1001987200
| VV |  | "Ošetřování stromu po dobu 1. roku, dle TZ (zálivka, kotvení, výhonky, případná náhrada za uhynulé)" 1 |  | 1 | [12 empty] | VV | 2 | 2 | True | 1 | ROZPOCET
38 | K | 184811R03 | Ošetřování dřevin | kpl | 1 |  | 0 |  |  | základní |  | 0 | 0 | 0 | 0 | 0 | 4 | K | 2 |  |  |  | ROZPOCET | 0 | 0 | 0 | 0 | 0 | 1 | 0 | 4 | 1556597003
| VV |  | "Ošetřování dřevin po dobu 2-5 roku, dle TZ (občasná zálivka, prořez, kontrola)" 1 |  | 1 | [12 empty] | VV | 2 | 2 | True | 1 | ROZPOCET
| D | 998 | Přesun hmot |  |  |  | 0 |  |  |  |  | 0 |  | 0 |  | 0 | 1 | D | 1 |  |  |  | ROZPOCET | [6 empty] | 0
39 | K | 998233044 | Příplatek ZKD 100 m přibližování tvrdého dřeva traktorem hmotnatosti přes 0,99 m3 | m3 | 4 |  | 0 | CS ÚRS 2019 01 |  | základní |  | 0 | 0 | 0 | 0 | 0 | 4 | K | 2 |  |  |  | ROZPOCET | 0 | 0 | 0 | 0 | 0 | 1 | 0 | 4 | -90527156
| VV |  | "odvoz dřevěného materiálu na místo k tomu určené (kácené stromy, tráva, plevel, prořezy větví" 4 |  | 4 | [12 empty] | VV | 2 | 2 | True | 1 | ROZPOCET
| D | VRN | Vedlejší rozpočtové náklady |  |  |  | 0 |  |  |  |  | 0 |  | 0 |  | 0 | 5 | D | 0 |  |  |  | ROZPOCET | [6 empty] | 0
| D | VRN1 | Průzkumné, geodetické a projektové práce |  |  |  | 0 |  |  |  |  | 0 |  | 0 |  | 0 | 5 | D | 1 |  |  |  | ROZPOCET | [6 empty] | 0
40 | K | 011002000 | Průzkumné práce | Kč | 1 |  | 0 | CS ÚRS 2019 01 |  | základní |  | 0 | 0 | 0 | 0 | 0 | 1024 | K | 2 |  |  |  | ROZPOCET | 0 | 0 | 0 | 0 | 0 | 1 | 0 | 1024 | 357983482
| VV |  | "Vytýčení plochy - sdělovací kabely" 1 |  | 1 | [12 empty] | VV | 2 | 2 | True | 1 | ROZPOCET

## SO 10 - VRN
{c896b566-6e4c-46fa-b52a-86ba312d71d3}
2
| KRYCÍ LIST SOUPISU PRACÍ | [7 empty] | v --- níže se nacházejí doplnkové a pomocné údaje k sestavám --- v | [8 empty] | False
Stavba:
Stavební úpravy ZŠ Mnichovická 23.4.2019
Objekt:
SO 10 - VRN
| KSO: |  |  |  |  | CC-CZ:
| Místo: |  | Mnichovická 62, Kolín |  |  | Datum: | 17. 1. 2019
| Zadavatel: |  |  |  |  | IČ:
|  | Město Kolín, Karlovo nám. 78, 280 12 Kolín 1 |  |  |  | DIČ:
| Uchazeč: |  |  |  |  | IČ: | Vyplň údaj
|  | Vyplň údaj |  |  |  | DIČ: | Vyplň údaj
| Projektant: |  |  |  |  | IČ:
|  | Projecticon s.r.o., Nový Hrádek 151, 549 522 |  |  |  | DIČ:
| Zpracovatel: |  |  |  |  | IČ:
DIČ:
Poznámka:
| Cena bez DPH | [5 empty] | 0
|  |  | Základ daně |  |  | Sazba daně | Výše daně
| DPH | základní | 0 |  |  | 21% | 0
|  | snížená | 0 |  |  | 15% | 0
|  | zákl. přenesená | 0 |  |  | 21% | 0
|  | sníž. přenesená | 0 |  |  | 15% | 0
|  | nulová | 0 |  |  | 0% | 0
| Cena s DPH |  |  | v | CZK |  | 0
REKAPITULACE ČLENĚNÍ SOUPISU PRACÍ
Stavba:
Stavební úpravy ZŠ Mnichovická 23.4.2019
Objekt:
SO 10 - VRN
Místo: |  |  | Mnichovická 62, Kolín |  |  | Datum: | 17. 1. 2019
Zadavatel: |  |  | Město Kolín, Karlovo nám. 78, 280 12 Kolín 1 |  |  | Projektant: | Projecticon s.r.o., Nový Hrádek 151, 549 522
Uchazeč: |  |  | Vyplň údaj |  |  | Zpracovatel:
Kód dílu - Popis | [6 empty] | Cena celkem [CZK]
Náklady ze soupisu prací | [6 empty] | 0 | [11 empty] | -1
| VRN - Vedlejší rozpočtové náklady | [5 empty] | 0
| VRN1 - Průzkumné, geodetické a projektové práce | [5 empty] | 0
| VRN3 - Zařízení staveniště | [5 empty] | 0
| VRN9 - Ostatní náklady | [5 empty] | 0
SOUPIS PRACÍ
Stavba:
Stavební úpravy ZŠ Mnichovická 23.4.2019
Objekt:
SO 10 - VRN
Místo: |  |  | Mnichovická 62, Kolín |  |  | Datum: | 17. 1. 2019
Zadavatel: |  |  | Město Kolín, Karlovo nám. 78, 280 12 Kolín 1 |  |  | Projektant: | Projecticon s.r.o., Nový Hrádek 151, 549 522
Uchazeč: |  |  | Vyplň údaj |  |  | Zpracovatel:
PČ | Typ | Kód | Popis | MJ | Množství | J.cena [CZK] | Cena celkem [CZK] | Cenová soustava |  | DPH | J. Nh [h] | Nh celkem [h] | J. hmotnost [t] | Hmotnost celkem [t] | J. suť [t] | Suť Celkem [t]
Náklady soupisu celkem | [6 empty] | 0 |  |  |  |  | 0 |  | 0 |  | 0 |  | D | -1 | [7 empty] | 0
| D | VRN | Vedlejší rozpočtové náklady |  |  |  | 0 |  |  |  |  | 0 |  | 0 |  | 0 | 5 | D | 0 | ROZPOCET | [6 empty] | 0
| D | VRN1 | Průzkumné, geodetické a projektové práce |  |  |  | 0 |  |  |  |  | 0 |  | 0 |  | 0 | 5 | D | 1 | ROZPOCET | [6 empty] | 0
1 | K | 010001000 | Průzkumné, geodetické a projektové práce | kpl | 1 |  | 0 | CS ÚRS 2019 01 |  | základní |  | 0 | 0 | 0 | 0 | 0 | 1024 | K | 2 | ROZPOCET | 0 | 0 | 0 | 0 | 0 | 1 | 0 | 1024 | -1894075213
2 | K | 011434000 | Měření (monitoring) dozvuku v místnosti č.3.04, pro ověření splnění normových požadavků | kpl | 1 |  | 0 | CS ÚRS 2019 01 |  | základní |  | 0 | 0 | 0 | 0 | 0 | 1024 | K | 2 | ROZPOCET | 0 | 0 | 0 | 0 | 0 | 1 | 0 | 1024 | -827432989
3 | K | 011464000 | Měření (monitoring) úrovně úmělého osvětlení v místnosti č.3.04, pro ověření splnění normových požadavků | kpl | 1 |  | 0 | CS ÚRS 2019 01 |  | základní |  | 0 | 0 | 0 | 0 | 0 | 1024 | K | 2 | ROZPOCET | 0 | 0 | 0 | 0 | 0 | 1 | 0 | 1024 | 337603109
4 | K | 013254000 | Dokumentace skutečného provedení stavby | kpl | 1 |  | 0 | CS ÚRS 2019 01 |  | základní |  | 0 | 0 | 0 | 0 | 0 | 1024 | K | 2 | ROZPOCET | 0 | 0 | 0 | 0 | 0 | 1 | 0 | 1024 | -1315589805
| D | VRN3 | Zařízení staveniště |  |  |  | 0 |  |  |  |  | 0 |  | 0 |  | 0 | 5 | D | 1 | ROZPOCET | [6 empty] | 0
5 | K | 030001000 | Zařízení staveniště | kpl | 1 |  | 0 | CS ÚRS 2019 01 |  | základní |  | 0 | 0 | 0 | 0 | 0 | 1024 | K | 2 | ROZPOCET | 0 | 0 | 0 | 0 | 0 | 1 | 0 | 1024 | -711202237
6 | K | 031203000 | Terénní úpravy pro zařízení staveniště | kpl | 1 |  | 0 | CS ÚRS 2019 01 |  | základní |  | 0 | 0 | 0 | 0 | 0 | 1024 | K | 2 | ROZPOCET | 0 | 0 | 0 | 0 | 0 | 1 | 0 | 1024 | 980532286
8 | K | 039103000 | Rozebrání, bourání a odvoz zařízení staveniště | kpl… | 1 |  | 0 | CS ÚRS 2019 01 |  | základní |  | 0 | 0 | 0 | 0 | 0 | 1024 | K | 2 | ROZPOCET | 0 | 0 | 0 | 0 | 0 | 1 | 0 | 1024 | 492006002
9 | K | 039203000 | Úprava terénu po zrušení zařízení staveniště | kpl | 1 |  | 0 | CS ÚRS 2019 01 |  | základní |  | 0 | 0 | 0 | 0 | 0 | 1024 | K | 2 | ROZPOCET | 0 | 0 | 0 | 0 | 0 | 1 | 0 | 1024 | 438759276
| D | VRN9 | Ostatní náklady |  |  |  | 0 |  |  |  |  | 0 |  | 0 |  | 0 | 5 | D | 1 | ROZPOCET | [6 empty] | 0
12 | K | 091504000 | Náklady související s publikační činností | kpl | 1 |  | 0 | CS ÚRS 2019 01 |  | základní |  | 0 | 0 | 0 | 0 | 0 | 1024 | K | 2 | ROZPOCET | 0 | 0 | 0 | 0 | 0 | 1 | 0 | 1024 | 776760752