## Pokyny pro vyplnění
Pokyny pro vyplnění
Ve všech listech tohoto souboru můžete měnit pouze buňky s modrým pozadím. Jedná se o tyto údaje : - údaje o firmě - jednotkové ceny položek zadané na maximálně dvě desetinná místa

## Stavba
#RTSROZP# | Položkový rozpočet stavby
| Stavba: |  | 20210011 | MŠ Bezručova č.p. 801, Kolín
| Objekt: |  | 1 | Stavební úpravy MŠ Bezručova
2477 | Rozpočet: |  | 1 | Stavební úpravy MŠ Bezručova
| Objednatel: | [5 empty] | IČO:
DIČ:
| Projektant: | [5 empty] | IČO:
DIČ:
| Zhotovitel: | [5 empty] | IČO:
DIČ:
Vypracoval:
| Rozpis ceny | [6 empty] | Celkem
HSV | HSV | [6 empty] | 0
PSV | PSV | [6 empty] | 0
MON | MON | [6 empty] | 0
VN | Vedlejší náklady | [6 empty] | 0
ON | Ostatní náklady | [6 empty] | 0
| Celkem | [6 empty] | 0
Rekapitulace daní
0 | Základ pro sníženou DPH |  |  | 15 | % | 0 |  |  | CZK
0 | Snížená DPH |  |  | 15 | % | 0 |  |  | CZK
0 | Základ pro základní DPH |  |  | 21 | % | 0 |  |  | CZK
0 | Základní DPH |  |  | 21 | % | 0 |  |  | CZK
0 | Zaokrouhlení |  |  |  |  | 0 |  |  | CZK
| Cena celkem bez DPH |  |  |  |  | 0 |  |  | CZK
0 | Cena celkem s DPH |  |  |  |  | 0 |  |  | CZK
|  | v |  |  | dne
|  |  | Za zhotovitele |  |  |  | Za objednatele
Rekapitulace dílčích částí
#CASTI>> | Číslo | Název |  |  | Základ pro sníženou DPH | Základ pro základní DPH | DPH celkem | Cena celkem | %
1 | Stavba |  |  |  | 0 | 0 | 0 | 0
2 | 1 | Vybudovaní multifunkčního prostoru |  |  | 0 | 0 | 0 | 0
3 | 1 | Vybudovaní multifunkčního prostoru |  |  | 0 | 0 | 0 | 0
| Celkem za stavbu |  |  |  | 0 | 0 | 0 | 0 | 0
Rekapitulace dílů
| Číslo | Název |  |  | Typ dílu |  |  | Celkem | %
| 1 | Zemní práce |  |  | HSV |  |  | 0
| 3 | Svislé a kompletní konstrukce |  |  | HSV |  |  | 0
| 4 | Vodorovné konstrukce |  |  | HSV |  |  | 0
| 61 | Úpravy povrchů vnitřní |  |  | HSV |  |  | 0
| 62 | Úpravy povrchů vnější |  |  | HSV |  |  | 0
| 63 | Podlahy a podlahové konstrukce |  |  | HSV |  |  | 0
| 64 | Výplně otvorů |  |  | HSV |  |  | 0
| 94 | Lešení a stavební výtahy |  |  | HSV |  |  | 0
| 95 | Dokončovací konstrukce na pozemních stavbách |  |  | HSV |  |  | 0
| 96 | Bourání konstrukcí |  |  | HSV |  |  | 0
| 99 | Staveništní přesun hmot |  |  | HSV |  |  | 0
| 711 | Izolace proti vodě |  |  | PSV |  |  | 0
| 713 | Izolace tepelné |  |  | PSV |  |  | 0
| 721 | Vnitřní kanalizace |  |  | PSV |  |  | 0
| 722 | Vnitřní vodovod |  |  | PSV |  |  | 0
| 723 | Vnitřní plynovod |  |  | PSV |  |  | 0
| 725 | Zařizovací předměty |  |  | PSV |  |  | 0
| 731 | Kotelny |  |  | PSV |  |  | 0
| 733 | Rozvod potrubí |  |  | PSV |  |  | 0
| 734 | Armatury |  |  | PSV |  |  | 0
| 735 | Otopná tělesa |  |  | PSV |  |  | 0
| 764 | Konstrukce klempířské |  |  | PSV |  |  | 0
| 766 | Konstrukce truhlářské |  |  | PSV |  |  | 0
| 767 | Konstrukce zámečnické |  |  | PSV |  |  | 0
| 769 | Otvorové prvky z plastu |  |  | PSV |  |  | 0
| 771 | Podlahy z dlaždic a obklady |  |  | PSV |  |  | 0
| 776 | Podlahy povlakové |  |  | PSV |  |  | 0
| 781 | Obklady keramické |  |  | PSV |  |  | 0
| 783 | Nátěry |  |  | PSV |  |  | 0
| 784 | Malby |  |  | PSV |  |  | 0
| 786 | Zastiňující technika |  |  | PSV |  |  | 0
| M21 | Elektromontáže |  |  | MON |  |  | 0
| M22 | Montáž sdělovací a zabezp. techniky |  |  | MON |  |  | 0
| M24 | Montáže vzduchotechnických zařízení |  |  | MON |  |  | 0
| D96 | Přesuny suti a vybouraných hmot |  |  | PSU |  |  | 0
| VN | Vedlejší náklady |  |  | VN |  |  | 0
| ON | Ostatní náklady |  |  | ON |  |  | 0
| Cena celkem | [6 empty] | 0 | 0
Note on D11: Název
Note on D12: Ulice
Note on D13: PSČ
Note on E13: Místo
Note on I11: IČO
Note on I12: DIČ

## VzorPolozky (hidden)
Položkový rozpočet
S:
O:
R:

## 1 1 Pol
Položkový rozpočet | [26 empty] | #TypZaznamu#
S: | 20210011 | MŠ Bezručova č.p. 801, Kolín | [24 empty] | STA
O: | 1 | Stavební úpravy MŠ Bezručova | [21 empty] | STA |  |  | OBJ
R: | 1 | Stavební úpravy MŠ Bezručova | [24 empty] | ROZ
P.č. | Číslo položky | Název položky | MJ | Množství | Cena / MJ | Celkem | Dodávka | Dodávka celk. | Montáž | Montáž celk. | DPH | Cena s DPH | Hmotnost / MJ | Hmotnost celk.(t) | Dem. hmotnost / MJ | Dem. hmotnost celk.(t) | Ceník | Cen. soustava / platnost | Cenová úroveň | Nhod / MJ | Nhod celk. | Dodavatel | Typ položky
Díl: | 1 | Zemní práce |  |  |  | 0 |  | 0 |  | 0 |  | 0 |  | 8.73 |  | 0 |  |  |  |  | 31.19 | [5 empty] | DIL
1 | 139601102 | Ruční výkop jam, rýh a šachet v hornině tř. 3 | m3 | 4.95 |  | 0 |  | 0 |  | 0 | 21 | 0 | 0 | 0 | 0 | 0 |  | RTS 21/ II | RTS 21/ II | 3.53 | 17.47 |  | Práce |  |  |  | POL1_1
|  | pro kanalizaci : | [24 empty] | POP
|  | (9,5+4,5+3+4,5+3+3)*0,6*0,3 : | [24 empty] | VV | 0
|  | 4,95 |  | 4.95 | [22 empty] | VV | 0
2 | 162701105 | Vodorovné přemístění výkopku z hor.1-4 do 10000 m | m3 | 4.95 |  | 0 |  | 0 |  | 0 | 21 | 0 | 0 | 0 | 0 | 0 |  | RTS 21/ II | RTS 21/ II | 0.01 | 0.05 |  | Práce |  |  |  | POL1_1
3 | 162701109 | Příplatek k vod. přemístění hor.1-4 za další 1 km | m3 | 49.5 |  | 0 |  | 0 |  | 0 | 21 | 0 | 0 | 0 | 0 | 0 |  | RTS 21/ II | RTS 21/ II | 0 | 0 |  | Práce |  |  |  | POL1_1
|  | 4,95*10 : | [24 empty] | VV | 0
|  | 49,5 |  | 49.5 | [22 empty] | VV | 0
4 | 162201203 | Vodorovné přemíst.výkopku, kolečko hor.1-4, do 10m | m3 | 4.95 |  | 0 |  | 0 |  | 0 | 21 | 0 | 0 | 0 | 0 | 0 |  | RTS 21/ II | RTS 21/ II | 0.67 | 3.32 |  | Práce |  |  |  | POL1_1
5 | 162201210 | Příplatek za dalš.10 m, kolečko, výkop. z hor.1- 4 | m3 | 4.95 |  | 0 |  | 0 |  | 0 | 21 | 0 | 0 | 0 | 0 | 0 |  | RTS 21/ II | RTS 21/ II | 0.59 | 2.92 |  | Práce |  |  |  | POL1_1
6 | 175101101 | Obsyp potrubí bez prohození sypaniny s dodáním štěrkopísku frakce 0 - 22 mm | m3 | 3.3 |  | 0 |  | 0 |  | 0 | 21 | 0 | 1.7 | 5.61 | 0 | 0 |  | RTS 21/ II | RTS 21/ II | 1.59 | 5.25 |  | Práce |  |  |  | POL1_1
|  | pro kanalizaci : | [24 empty] | POP
|  | (9,5+4,5+3+4,5+3+3)*0,6*0,2 : | [24 empty] | VV | 0
|  | 3,3 |  | 3.3 | [22 empty] | VV | 0
7 | 199000002 | Poplatek za skládku horniny 1- 4 | m3 | 4.95 |  | 0 |  | 0 |  | 0 | 21 | 0 | 0 | 0 | 0 | 0 |  | RTS 21/ II | RTS 21/ II | 0 | 0 |  | Práce |  |  |  | POL1_1
8 | 451573111 | Lože pod potrubí ze štěrkopísku | m3 | 1.65 |  | 0 |  | 0 |  | 0 | 21 | 0 | 1.8908 | 3.12 | 0 | 0 |  | RTS 21/ II | RTS 21/ II | 1.32 | 2.18 |  | Práce |  |  |  | POL1_1
|  | pro kanalizaci : | [24 empty] | POP
|  | (9,5+4,5+3+4,5+3+3)*0,6*0,1 : | [24 empty] | VV | 0
|  | 1,65 |  | 1.65 | [22 empty] | VV | 0
Díl: | 3 | Svislé a kompletní konstrukce |  |  |  | 0 |  | 0 |  | 0 |  | 0 |  | 8.26 |  | 0 |  |  |  |  | 185.3 | [5 empty] | DIL
9 | 310271530 | Zazdívka otvorů do 1 m2, pórobet.tvárnice, tl.30cm | m3 | 0.09747 |  | 0 |  | 0 |  | 0 | 21 | 0 | 0.5818 | 0.06 | 0 | 0 |  | RTS 21/ II | RTS 21/ II | 7.3977 | 0.72 |  | Práce |  |  |  | POL1_1
|  | 0,57*0,57*0,3 : | [24 empty] | VV | 0
|  | 0,09747 |  | 0.1 | [22 empty] | VV | 0
10 | 317121351 | Montáž ŽB překladů do 240 cm dodatečně do rýh včetně dodávky RZP 12/10 299 x 12 x 19 cm | kus | 6 |  | 0 |  | 0 |  | 0 | 21 | 0 | 0.16425 | 0.99 | 0 | 0 |  | RTS 21/ II | RTS 21/ II | 0.782 | 4.69 |  | Práce |  |  |  | POL1_
11 | 317941121 | Osazení ocelových válcovaných nosníků do č.12 včetně dodávky profilu IPE č.12 | t | 0.0208 |  | 0 |  | 0 |  | 0 | 21 | 0 | 1.0995 | 0.02 | 0 | 0 |  | RTS 21/ II | RTS 21/ II | 18.18 | 0.38 |  | Práce |  |  |  | POL1_1
|  | P3 : 1,1*0,0104 |  | 0.01144 | [22 empty] | VV | 0
|  | P4 : 0,9*0,0104 |  | 0.00936 | [22 empty] | VV | 0
12 | 317941123 | Osazení ocelových válcovaných nosníků č.14-22 včetně dodávky profilu I č.20 | t | 0.09856 |  | 0 |  | 0 |  | 0 | 21 | 0 | 1.0971 | 0.11 | 0 | 0 |  | RTS 21/ II | RTS 21/ II | 16.58 | 1.63 |  | Práce |  |  |  | POL1_
|  | P7 : ((2,2*2)*0,0224) |  | 0.09856 | [22 empty] | VV | 0
13 | 317941123 | Osazení ocelových válcovaných nosníků č.14-22 včetně dodávky profilu IPE č.14 | t | 0.25091 |  | 0 |  | 0 |  | 0 | 21 | 0 | 1.0971 | 0.28 | 0 | 0 |  | RTS 21/ II | RTS 21/ II | 16.58 | 4.16 |  | Práce |  |  |  | POL1_1
|  | P1 : 1,1*0,129 |  | 0.1419 | [22 empty] | VV | 0
|  | P2 : 1,25*0,0129 |  | 0.01613 | [22 empty] | VV | 0
|  | P5 : (2,35*2)*0,0129 |  | 0.06063 | [22 empty] | VV | 0
|  | P8 : (1,25*2)*0,0129 |  | 0.03225 | [22 empty] | VV | 0
14 | 340271610R00 | Zazdívka otvorů pl.do 4 m2, pórobet.tvár.,tl.10 cm | m3 | 0.1845 |  | 0 |  | 0 |  | 0 | 21 | 0 | 0.76182 | 0.14 | 0 | 0 |  | Vlastní | RTS 21/ II | 3.08 | 0.57 |  | Agregovaná položka |  |  |  | POL2_
|  | montáž + dodávka | [24 empty] | POP
|  | 0,9*2,05*0,1 : | [24 empty] | VV | 0
|  | 0,1845 |  | 0.1845 | [22 empty] | VV | 0
15 | 340271615 | Zazdívka otvorů pl.do 4 m2, pórobet.tvár.,tl.15 cm | m3 | 0.27675 |  | 0 |  | 0 |  | 0 | 21 | 0 | 0.76605 | 0.21 | 0 | 0 |  | RTS 21/ II | RTS 21/ II | 3.32 | 0.92 |  | Práce |  |  |  | POL1_1
|  | montáž + dodávka | [24 empty] | POP
|  | 0,9*2,05*0,15 : | [24 empty] | VV | 0
|  | 0,27675 |  | 0.27675 | [22 empty] | VV | 0
16 | 342256253 | Příčka z tvárnic pórobetonových tl. 100 mm | m2 | 28.4301 |  | 0 |  | 0 |  | 0 | 21 | 0 | 0.07454 | 2.12 | 0 | 0 |  | RTS 21/ II | RTS 21/ II | 0.54 | 15.35 |  | Práce |  |  |  | POL1_1
|  | montáž + dodávka | [24 empty] | POP
|  | 1,29*3,01 : | [24 empty] | VV | 0
|  | -0,9*2 : | [24 empty] | VV | 0
|  | (2,69-0,12+1,175+3,04)*3,01 : | [24 empty] | VV | 0
|  | -0,8*2*2 : | [24 empty] | VV | 0
|  | 0,81*3,01 : | [24 empty] | VV | 0
|  | -0,6*2 : | [24 empty] | VV | 0
|  | (3,04-0,42)*3,01 : | [24 empty] | VV | 0
|  | 28,43005 |  | 28.4301 | [22 empty] | VV | 0
17 | 342256255 | Příčka z tvárnic pórobetonových tl. 150 mm | m2 | 8.5484 |  | 0 |  | 0 |  | 0 | 21 | 0 | 0.11141 | 0.95 | 0 | 0 |  | RTS 21/ II | RTS 21/ II | 0.62 | 5.3 |  | Práce |  |  |  | POL1_1
|  | montáž + dodávka | [24 empty] | POP
|  | nová příčka na WC zaměstnanců : (1,94*3,01)+(0,9*3,01) |  | 8.5484 | [22 empty] | VV | 0
18 | 342270014R01 | Příčka z tvárnic pórobetonových, tloušťka 17 cm | m2 | 5.8394 |  | 0 |  | 0 |  | 0 | 21 | 0 | 0.1372 | 0.8 | 0 | 0 |  | Vlastní | Indiv | 0 | 0 |  | Agregovaná položka |  |  |  | POL2_
|  | montáž + dodávka | [24 empty] | POP
|  | nové příčky kolem úklidové místnosti : (1,94*3,01) |  | 5.8394 | [22 empty] | VV | 0
19 | 342948112 | Ukotvení příček k beton.kcím kotvami | m | 28.445 |  | 0 |  | 0 |  | 0 | 21 | 0 | 0.00102 | 0.03 | 0 | 0 |  | RTS 21/ II | RTS 21/ II | 0.12 | 3.41 |  | Práce |  |  |  | POL1_1
|  | strop : | [24 empty] | POP
|  | stěny : | [24 empty] | POP
|  | 1,29 : | [24 empty] | VV | 0
|  | (2,69-0,12+1,175+3,04) : | [24 empty] | VV | 0
|  | 0,81 : | [24 empty] | VV | 0
|  | (3,04-0,42) : | [24 empty] | VV | 0
|  | 1,94 : | [24 empty] | VV | 0
|  | 3*2 : | [24 empty] | VV | 0
|  | 3*3 : | [24 empty] | VV | 0
|  | 28,445 |  | 28.445 | [22 empty] | VV | 0
20 | 346244381 | Plentování ocelových nosníků výšky do 20 cm | m2 | 2.205 |  | 0 |  | 0 |  | 0 | 21 | 0 | 0.17444 | 0.38 | 0 | 0 |  | RTS 21/ II | RTS 21/ II | 1.21 | 2.67 |  | Práce |  |  |  | POL1_1
|  | montáž + dodávka | [24 empty] | POP
|  | P1 : 1,1*0,15*1 |  | 0.165 | [22 empty] | VV | 0
|  | P2 : 1,25*0,15*1 |  | 0.1875 | [22 empty] | VV | 0
|  | P3 : 1,1*0,15*1 |  | 0.165 | [22 empty] | VV | 0
|  | P4 : 0,9*0,15*1 |  | 0.135 | [22 empty] | VV | 0
|  | P5 : 2,35*0,15*2 |  | 0.705 | [22 empty] | VV | 0
|  | P7 : 2,2*0,15*2 |  | 0.66 | [22 empty] | VV | 0
|  | P8 : 1,25*0,15*1 |  | 0.1875 | [22 empty] | VV | 0
21 | 346275111 | Přizdívky z desek porobetonových tl. 50 mm | m2 | 3.2207 |  | 0 |  | 0 |  | 0 | 21 | 0 | 0.09358 | 0.3 | 0 | 0 |  | RTS 21/ II | RTS 21/ II | 0.67 | 2.16 |  | Práce |  |  |  | POL1_1
|  | montáž + dodávka | [24 empty] | POP
|  | 1,07*3,01 : | [24 empty] | VV | 0
|  | 3,2207 |  | 3.2207 | [22 empty] | VV | 0
22 | 346275113 | Přizdívky z desek porobetonových tl. 100 mm | m2 | 1.2943 |  | 0 |  | 0 |  | 0 | 21 | 0 | 0.12183 | 0.16 | 0 | 0 |  | RTS 21/ II | RTS 21/ II | 0.67 | 0.87 |  | Práce |  |  |  | POL1_1
|  | montáž + dodávka | [24 empty] | POP
|  | 0,43*3,01 : | [24 empty] | VV | 0
|  | 1,2943 |  | 1.2943 | [22 empty] | VV | 0
23 | 342264051 | Podhled sádrokartonový na zavěšenou ocel. konstr. desky standard tl. 12,5 mm, bez izolace | m2 | 122.09 |  | 0 |  | 0 |  | 0 | 21 | 0 | 0.01215 | 1.48 | 0 | 0 |  | RTS 21/ II | RTS 21/ II | 1.01 | 123.31 |  | Práce |  |  |  | POL1_1
|  | montáž + dodávka | [24 empty] | POP
|  | 15,96+3,62+10,64+91,87 : | [24 empty] | VV | 0
|  | 122,09 |  | 122.09 | [22 empty] | VV | 0
24 | 342264051 | Podhled sádrokartonový na zavěšenou ocel. konstr. desky standard impreg. tl. 12,5 mm, bez izolace | m2 | 18.97 |  | 0 |  | 0 |  | 0 | 21 | 0 | 0.01215 | 0.23 | 0 | 0 |  | RTS 21/ II | RTS 21/ II | 1.01 | 19.16 |  | Práce |  |  |  | POL1_1
|  | montáž + dodávka | [24 empty] | POP
|  | 1,29+1,05+9,85+6,78 : | [24 empty] | VV | 0
|  | 18,97 |  | 18.97 | [22 empty] | VV | 0
Díl: | 61 | Úpravy povrchů vnitřní |  |  |  | 0 |  | 0 |  | 0 |  | 0 |  | 4.33 |  | 0 |  |  |  |  | 247.24 | [5 empty] | DIL
25 | 602016191 | Penetrační nátěr stěn | m2 | 303.5294 |  | 0 |  | 0 |  | 0 | 21 | 0 | 0.0003 | 0.09 | 0 | 0 |  | RTS 21/ II | RTS 21/ II | 0.07 | 21.25 |  | Práce |  |  |  | POL1_1
|  | montáž+dodávka | [24 empty] | POP
|  | -0,6*2 : | [24 empty] | VV | 0
|  | m.č.103 : | [24 empty] | VV | 0
|  | (1,31+0,97)*2*2,8 : | [24 empty] | VV | 0
|  | -0,6*2 : | [24 empty] | VV | 0
|  | m.č.104 : | [24 empty] | VV | 0
|  | (0,81+1,415)*2*2,8 : | [24 empty] | VV | 0
|  | -0,6*2 : | [24 empty] | VV | 0
|  | m.č.105 : | [24 empty] | VV | 0
|  | (3,6+3,049)*2*2,8 : | [24 empty] | VV | 0
|  | -2,65*1,57 : | [24 empty] | VV | 0
|  | -0,8*2*2 : | [24 empty] | VV | 0
|  | m.č.106 : | [24 empty] | VV | 0
|  | (14,625+7,51)*2*2,8 : | [24 empty] | VV | 0
|  | -14,625*1,57 : | [24 empty] | VV | 0
|  | -(2,69-0,12+1,175)*2,8 : | [24 empty] | VV | 0
|  | -0,8*2*3 : | [24 empty] | VV | 0
|  | m.č.107 : | [24 empty] | VV | 0
|  | (3,04+1,6+1,595)*2,8 : | [24 empty] | VV | 0
|  | -2,65*1,57 : | [24 empty] | VV | 0
|  | m.č.108 : | [24 empty] | VV | 0
|  | (0,8+1,77+3,83+1,77)*2,8 : | [24 empty] | VV | 0
|  | -0,9*2 : | [24 empty] | VV | 0
|  | -1,57*2,65 : | [24 empty] | VV | 0
|  | 10 : | [24 empty] | VV | 0
|  | 293,52945+10 |  | 303.5294 | [22 empty] | VV | 0
26 | 610991111 | Zakrývání výplní vnitřních otvorů | m2 | 36.2572 |  | 0 |  | 0 |  | 0 | 21 | 0 | 4e-05 | 0 | 0 | 0 |  | RTS 21/ II | RTS 21/ II | 0.08 | 2.9 |  | Práce |  |  |  | POL1_1
|  | montáž + dodávka | [24 empty] | POP
|  | 14,625*1,57 : | [24 empty] | VV | 0
|  | 0,57*0,57 : | [24 empty] | VV | 0
|  | 2,65*1,57*2 : | [24 empty] | VV | 0
|  | 1,55*3 : | [24 empty] | VV | 0
|  | 36,25715 |  | 36.2572 | [22 empty] | VV | 0
27 | 612421221 | Oprava vápen.omítek stěn do 10 % pl. - hladkých | m2 | 223.2517 |  | 0 |  | 0 |  | 0 | 21 | 0 | 0.00534 | 1.19 | 0 | 0 |  | RTS 21/ II | RTS 21/ II | 0.11 | 24.56 |  | Práce |  |  |  | POL1_1
|  | montáž + dodávka | [24 empty] | POP
|  | m.č.101 : : | [24 empty] | VV | 0
|  | (1,665+0,32+3,26+3,63+0,57+0,2)*2*2,8 : | [24 empty] | VV | 0
|  | -0,8*2*4 : | [24 empty] | VV | 0
|  | -0,9*2*1 : | [24 empty] | VV | 0
|  | -0,6*2*1 : | [24 empty] | VV | 0
|  | -1,35*2 : | [24 empty] | VV | 0
|  | m.č.102 : : | [24 empty] | VV | 0
|  | (0,9+1,31+3,83-1,07)*2,8 : | [24 empty] | VV | 0
|  | -0,6*2 : | [24 empty] | VV | 0
|  | m.č.103 : : | [24 empty] | VV | 0
|  | (1,31+0,97)*2*2,8 : | [24 empty] | VV | 0
|  | -0,6*2 : | [24 empty] | VV | 0
|  | m.č.104 : : | [24 empty] | VV | 0
|  | (0,81+1,415)*2*2,8 : | [24 empty] | VV | 0
|  | -0,6*2 : | [24 empty] | VV | 0
|  | m.č.105 : : | [24 empty] | VV | 0
|  | (3,6+3,049)*2*2,8 : | [24 empty] | VV | 0
|  | -2,65*1,57 : | [24 empty] | VV | 0
|  | -0,8*2*2 : | [24 empty] | VV | 0
|  | m.č.106 : : | [24 empty] | VV | 0
|  | (14,625+7,51)*2*2,8 : | [24 empty] | VV | 0
|  | -14,625*1,57 : | [24 empty] | VV | 0
|  | -(2,69-0,12+1,175)*2,8 : | [24 empty] | VV | 0
|  | -0,8*2*3 : | [24 empty] | VV | 0
|  | m.č.107 : : | [24 empty] | VV | 0
|  | (3,04+1,6+1,595)*2,8 : | [24 empty] | VV | 0
|  | -2,65*1,57 : | [24 empty] | VV | 0
|  | m.č.108 : : | [24 empty] | VV | 0
|  | (0,8+1,77+3,83+1,77)*2,8 : | [24 empty] | VV | 0
|  | -0,9*2 : | [24 empty] | VV | 0
|  | -1,57*2,65 : | [24 empty] | VV | 0
|  | Omítka vápenná vnitřního ostění - štuková : | [24 empty] | VV | 0
|  | (1,57+2,65+1,57)*0,3 : | [24 empty] | VV | 0
|  | (2,65+1,57+2,65)*0,3 : | [24 empty] | VV | 0
|  | Úprava vnitřních stěn aktivovaným štukem s přísad. : | [24 empty] | VV | 0
|  | perlinka : 70,2778 : | [24 empty] | VV | 0
|  | oprava : 223,25165 : | [24 empty] | VV | 0
|  | Mezisoučet : | [24 empty] | VV | 0
|  | obklady : : | [24 empty] | VV | 0
|  | m.č.103 : : | [24 empty] | VV | 0
|  | -(1,31+0,97)*2*1,8 : | [24 empty] | VV | 0
|  | 0,6*1,8 : | [24 empty] | VV | 0
|  | m.č.106 : : | [24 empty] | VV | 0
|  | -(0,6+2,4)*0,8 : | [24 empty] | VV | 0
|  | m.č.107 : : | [24 empty] | VV | 0
|  | -(1,6+3,04)*2*1,8 : | [24 empty] | VV | 0
|  | 0,8*1,8 : | [24 empty] | VV | 0
|  | -(1,595+3,04)*2*1,8 : | [24 empty] | VV | 0
|  | 0,8*1,8*2 : | [24 empty] | VV | 0
|  | 223,25165 |  | 223.2517 | [22 empty] | VV | 0
28 | 612425931 | Omítka vápenná vnitřního ostění - štuková | m2 | 3.798 |  | 0 |  | 0 |  | 0 | 21 | 0 | 0.05369 | 0.2 | 0 | 0 |  | RTS 21/ II | RTS 21/ II | 1.18 | 4.48 |  | Práce |  |  |  | POL1_1
|  | montáž + dodávka | [24 empty] | POP
|  | (1,57+2,65+1,57)*0,3 : | [24 empty] | VV | 0
|  | (2,65+1,57+2,65)*0,3 : | [24 empty] | VV | 0
|  | 3,798 |  | 3.798 | [22 empty] | VV | 0
29 | 612471413 | Úprava vnitřních stěn aktivovaným štukem s přísad. | m2 | 264.9314 |  | 0 |  | 0 |  | 0 | 21 | 0 | 0.00658 | 1.74 | 0 | 0 |  | RTS 21/ II | RTS 21/ II | 0.32 | 84.78 |  | Práce |  |  |  | POL1_1
|  | montáž + dodávka | [24 empty] | POP
|  | perlinka : 70,2778 : | [24 empty] | VV | 0
|  | oprava : 223,25165 : | [24 empty] | VV | 0
|  | Mezisoučet : | [24 empty] | VV | 0
|  | obklady : : | [24 empty] | VV | 0
|  | m.č.103 : : | [24 empty] | VV | 0
|  | -(1,31+0,97)*2*1,8 : | [24 empty] | VV | 0
|  | 0,6*1,8 : | [24 empty] | VV | 0
|  | m.č.106 : : | [24 empty] | VV | 0
|  | -(0,6+2,4)*0,8 : | [24 empty] | VV | 0
|  | m.č.107 : : | [24 empty] | VV | 0
|  | -(1,6+3,04)*2*1,8 : | [24 empty] | VV | 0
|  | 0,8*1,8 : | [24 empty] | VV | 0
|  | -(1,595+3,04)*2*1,8 : | [24 empty] | VV | 0
|  | 0,8*1,8*2 : | [24 empty] | VV | 0
|  | 10 : | [24 empty] | VV | 0
|  | 254,93145+10 |  | 264.9314 | [22 empty] | VV | 0
30 | 612481211 | Montáž výztužné sítě(perlinky)do stěrky-vnit.stěny včetně výztužné sítě a stěrkového tmelu | m2 | 303.5294 |  | 0 |  | 0 |  | 0 | 21 | 0 | 0.00367 | 1.11 | 0 | 0 |  | RTS 21/ II | RTS 21/ II | 0.36 | 109.27 |  | Práce |  |  |  | POL1_1
|  | montáž + dodávka | [24 empty] | POP
|  | zazdívky : | [24 empty] | VV | 0
|  | 0,9*2,05*4 : | [24 empty] | VV | 0
|  | 0,57*0,57*2 : | [24 empty] | VV | 0
|  | (0,43+0,1)*3,01 : | [24 empty] | VV | 0
|  | příčka tl. 150 mm : | [24 empty] | VV | 0
|  | 1,94*3,01*2 : | [24 empty] | VV | 0
|  | příčka tl. 100 mm : | [24 empty] | VV | 0
|  | 1,29*3,01*2 : | [24 empty] | VV | 0
|  | -0,9*2*2 : | [24 empty] | VV | 0
|  | (2,69-0,12+1,175+3,04)*3,01*2 : | [24 empty] | VV | 0
|  | -0,8*2*2*2 : | [24 empty] | VV | 0
|  | 0,81*3,01*2 : | [24 empty] | VV | 0
|  | -0,6*2*2 : | [24 empty] | VV | 0
|  | (3,04-0,42)*3,01*1 : | [24 empty] | VV | 0
|  | m.č.101 : | [24 empty] | VV | 0
|  | (1,665+0,32+3,26+3,63+0,57+0,2)*2*2,8 : | [24 empty] | VV | 0
|  | -0,8*2*4 : | [24 empty] | VV | 0
|  | -0,9*2*1 : | [24 empty] | VV | 0
|  | -0,6*2*1 : | [24 empty] | VV | 0
|  | -1,35*2 : | [24 empty] | VV | 0
|  | m.č.102 : | [24 empty] | VV | 0
|  | (0,9+1,31+3,83-1,07)*2,8 : | [24 empty] | VV | 0
|  | -0,6*2 : | [24 empty] | VV | 0
|  | m.č.103 : | [24 empty] | VV | 0
|  | (1,31+0,97)*2*2,8 : | [24 empty] | VV | 0
|  | -0,6*2 : | [24 empty] | VV | 0
|  | m.č.104 : | [24 empty] | VV | 0
|  | (0,81+1,415)*2*2,8 : | [24 empty] | VV | 0
|  | -0,6*2 : | [24 empty] | VV | 0
|  | m.č.105 : | [24 empty] | VV | 0
|  | (3,6+3,049)*2*2,8 : | [24 empty] | VV | 0
|  | -2,65*1,57 : | [24 empty] | VV | 0
|  | -0,8*2*2 : | [24 empty] | VV | 0
|  | m.č.106 : | [24 empty] | VV | 0
|  | (14,625+7,51)*2*2,8 : | [24 empty] | VV | 0
|  | -14,625*1,57 : | [24 empty] | VV | 0
|  | -(2,69-0,12+1,175)*2,8 : | [24 empty] | VV | 0
|  | -0,8*2*3 : | [24 empty] | VV | 0
|  | m.č.107 : | [24 empty] | VV | 0
|  | (3,04+1,6+1,595)*2,8 : | [24 empty] | VV | 0
|  | -2,65*1,57 : | [24 empty] | VV | 0
|  | m.č.108 : | [24 empty] | VV | 0
|  | (0,8+1,77+3,83+1,77)*2,8 : | [24 empty] | VV | 0
|  | -0,9*2 : | [24 empty] | VV | 0
|  | -1,57*2,65 : | [24 empty] | VV | 0
|  | 10 : | [24 empty] | VV | 0
|  | 293,52945+10 |  | 303.5294 | [22 empty] | VV | 0
Díl: | 63 | Podlahy a podlahové konstrukce |  |  |  | 0 |  | 0 |  | 0 |  | 0 |  | 26.95 |  | 0 |  |  |  |  | 143.02 | [5 empty] | DIL
31 | 631312141 | Doplnění rýh betonem v dosavadních mazaninách | m3 | 10.125 |  | 0 |  | 0 |  | 0 | 21 | 0 | 2.5 | 25.31 | 0 | 0 |  | RTS 21/ II | RTS 21/ II | 5.33 | 53.97 |  | Práce |  |  |  | POL1_1
|  | montáž + dodávka | [24 empty] | POP
|  | pro kanalizaci : (9,5+4,5+3+4,5+3+3)*0,6*0,25+6 |  | 10.125 | [22 empty] | VV | 0
32 | 632411105 | Samonivelační stěrka, ruč.zpracování tl.5 mm | m2 | 141.06 |  | 0 |  | 0 |  | 0 | 21 | 0 | 0.00892 | 1.26 | 0 | 0 |  | RTS 21/ II | RTS 21/ II | 0.26 | 36.68 |  | Práce |  |  |  | POL1_1
|  | montáž + dodávka | [24 empty] | POP
|  | 15,96+3,62+10,64+91,87 : | [24 empty] | VV | 0
|  | 1,29+1,05+9,85+6,78 : | [24 empty] | VV | 0
|  | 141,06 |  | 141.06 | [22 empty] | VV | 0
33 | 632479521 | Spojovací můstek - adhézní | m2 | 145.4662 |  | 0 |  | 0 |  | 0 | 21 | 0 | 0.00263 | 0.38 | 0 | 0 |  | RTS 21/ II | RTS 21/ II | 0.36 | 52.37 |  | Práce |  |  |  | POL1_1
|  | montáž + dodávka | [24 empty] | POP
|  | 15,96+3,62+10,64+91,87 : | [24 empty] | VV | 0
|  | 1,29+1,05+9,85+6,78 : | [24 empty] | VV | 0
|  | vstup : 3,26*0,87 : | [24 empty] | VV | 0
|  | schod : 1,57*1 : | [24 empty] | VV | 0
|  | 145,4662 |  | 145.4662 | [22 empty] | VV | 0
Díl: | 64 | Výplně otvorů |  |  |  | 0 |  | 0 |  | 0 |  | 0 |  | 0.03 |  | 0 |  |  |  |  | 1.86 | [5 empty] | DIL
34 | 642942111 | Osazení zárubní dveřních ocelových, pl. do 2,5 m2 | kus | 1 |  | 0 |  | 0 |  | 0 | 21 | 0 | 0.01897 | 0.02 | 0 | 0 |  | RTS 21/ II | RTS 21/ II | 1.86 | 1.86 |  | Práce |  |  |  | POL1_1
35 | 5533300430 | Zárubeň ocelová ZH 160/1970/900 L, P pro cihelné zdivo, s pevnými závěsy | kus | 1 |  | 0 |  | 0 |  | 0 | 21 | 0 | 0.0132 | 0.01 | 0 | 0 | SPCM | RTS 21/ II | RTS 21/ II | 0 | 0 |  | Specifikace |  |  |  | POL3_0
|  | D3 : 1 : | [24 empty] | VV | 0
|  | 1 |  | 1 | [22 empty] | VV | 0
36 | 60775550.A | Krytka boční pro PVC parapety 400 mm oboustr. bílá | kus | 6 |  | 0 |  | 0 |  | 0 | 21 | 0 | 2e-05 | 0 | 0 | 0 | SPCM | RTS 21/ II | RTS 21/ II | 0 | 0 |  | Specifikace |  |  |  | POL3_0
|  | montáž + dodávka | [24 empty] | POP
Díl: | 94 | Lešení a stavební výtahy |  |  |  | 0 |  | 0 |  | 0 |  | 0 |  | 0.21 |  | 0 |  |  |  |  | 28.14 | [5 empty] | DIL
37 | 941955002 | Lešení lehké pomocné, výška podlahy do 1,9 m | m2 | 134 |  | 0 |  | 0 |  | 0 | 21 | 0 | 0.00158 | 0.21 | 0 | 0 |  | RTS 21/ II | RTS 21/ II | 0.21 | 28.14 |  | Práce |  |  |  | POL1_1
|  | montáž + dodávka | [24 empty] | POP
|  | 15+3+1+1+9+90+9+6 : | [24 empty] | VV | 0
|  | 134 |  | 134 | [22 empty] | VV | 0
Díl: | 95 | Dokončovací konstrukce na pozemních stavbách |  |  |  | 0 |  | 0 |  | 0 |  | 0 |  | 0.04 |  | 0 |  |  |  |  | 44.31 | [5 empty] | DIL
38 | 952901111 | Vyčištění budov o výšce podlaží do 4 m | m2 | 141.06 |  | 0 |  | 0 |  | 0 | 21 | 0 | 4e-05 | 0.01 | 0 | 0 |  | RTS 21/ II | RTS 21/ II | 0.31 | 43.73 |  | Práce |  |  |  | POL1_1
|  | 15,96+3,62+1,29+1,05+10,64+91,87+9,85+6,78 : | [24 empty] | VV | 0
|  | 141,06 |  | 141.06 | [22 empty] | VV | 0
39 | 953943121 | Osazení kovových předmětů do betonu, 1 kg / kus | kus | 2 |  | 0 |  | 0 |  | 0 | 21 | 0 | 8e-05 | 0 | 0 | 0 |  | RTS 21/ II | RTS 21/ II | 0.29 | 0.58 |  | Práce |  |  |  | POL1_1
|  | Držáky pro hasicí přístroje : 2 : | [24 empty] | VV | 0
|  | 2 |  | 2 | [22 empty] | VV | 0
40 | 95.01 | Prachotěsný uzávěr ve stávající chodbě | soubor | 1 |  | 0 |  | 0 |  | 0 | 21 | 0 | 0 | 0 | 0 | 0 |  | Vlastní | Indiv | 0 | 0 |  | Práce |  |  |  | POL1_1
|  | montáž + dodávka | [24 empty] | POP
41 | 44984124 | Přístroj hasicí práškový - hasící schopnost 34A | kus | 2 |  | 0 |  | 0 |  | 0 | 21 | 0 | 0.0155 | 0.03 | 0 | 0 | SPCM | RTS 21/ II | RTS 21/ II | 0 | 0 |  | Specifikace |  |  |  | POL3_0
|  | montáž + dodávka | [24 empty] | POP
Díl: | 96 | Bourání konstrukcí |  |  |  | 0 |  | 0 |  | 0 |  | 0 |  | 0.11 |  | 42.88 |  |  |  |  | 175.08 | [5 empty] | DIL
42 | 919735124 | Řezání stávajícího betonového krytu tl. 15 - 20 cm | m | 57.5 |  | 0 |  | 0 |  | 0 | 21 | 0 | 0 | 0 | 0 | 0 |  | RTS 21/ II | RTS 21/ II | 0.13 | 7.48 |  | Práce |  |  |  | POL1_1
|  | pro kanalizaci : | [24 empty] | POP
|  | pro kanalizaci : (9,5+4,5+3+4,5+3+3+15+15) |  | 57.5 | [22 empty] | VV | 0
43 | 962031113 | Bourání příček z cihel pálených plných tl. 65 mm | m2 | 45.7696 |  | 0 |  | 0 |  | 0 | 21 | 0 | 0.00067 | 0.03 | 0.184 | 8.42 |  | RTS 21/ II | RTS 21/ II | 0.23 | 10.53 |  | Práce |  |  |  | POL1_1
|  | m.č.101 : | [24 empty] | POP
|  | m.č.111, 110 : | [24 empty] | POP
|  | m.č.109 : | [24 empty] | POP
|  | m.č.114 : | [24 empty] | POP
|  | m.č.101 : 3,16*3,01 |  | 9.5116 | [22 empty] | VV | 0
|  | -0,8*2 |  | -1.6 | [22 empty] | VV | 0
|  | m.č.111, 110 : (1,48+0,1+0,83+0,1+0,9+1,48+1,48+1,1+0,1+0,83+0,1)*3,01 |  | 25.585 | [22 empty] | VV | 0
|  | -0,6*2*2 |  | -2.4 | [22 empty] | VV | 0
|  | m.č.109 : (0,9+0,5)*3,01 |  | 4.214 | [22 empty] | VV | 0
|  | -0,6*2 |  | -1.2 | [22 empty] | VV | 0
|  | m.č.114 : 3,715*3,01 |  | 11.1822 | [22 empty] | VV | 0
|  | m.č.107-108 : 0,69*3,01 |  | 2.0769 | [22 empty] | VV | 0
|  | -0,8*2 |  | -1.6 | [22 empty] | VV | 0
44 | 962031116 | Bourání příček z cihel pálených plných tl. 140 mm | m2 | 18.2011 |  | 0 |  | 0 |  | 0 | 21 | 0 | 0.00067 | 0.01 | 0.319 | 5.81 |  | RTS 21/ II | RTS 21/ II | 0.32 | 5.82 |  | Práce |  |  |  | POL1_1
|  | m.č.114 : | [24 empty] | POP
|  | m.č.106 : | [24 empty] | POP
|  | m.č.113 : | [24 empty] | POP
|  | m.č.114 : : 4,47*3,01 |  | 13.4547 | [22 empty] | VV | 0
|  | -0,8*2 |  | -1.6 | [22 empty] | VV | 0
|  | m.č.106 : 0,69*3,01 |  | 2.0769 | [22 empty] | VV | 0
|  | m.č.113 : 1,95*3,01 |  | 5.8695 | [22 empty] | VV | 0
|  | -0,8*2 |  | -1.6 | [22 empty] | VV | 0
45 | 962036112 | DMTZ SDK příčky, 1x kov.kce., 1x opláštěné 12,5 mm | m2 | 10.3885 |  | 0 |  | 0 |  | 0 | 21 | 0 | 0.00033 | 0 | 0.02198 | 0.23 |  | RTS 21/ II | RTS 21/ II | 0.33 | 3.43 |  | Práce |  |  |  | POL1_1
|  | (1,67+1,865+0,315)*3,01 : | [24 empty] | VV | 0
|  | -0,6*2 : | [24 empty] | VV | 0
|  | 10,3885 |  | 10.3885 | [22 empty] | VV | 0
46 | 962052211 | Bourání zdiva železobetonového nadzákladového | m3 | 3.3402 |  | 0 |  | 0 |  | 0 | 21 | 0 | 0.00147 | 0 | 2.4 | 8.02 |  | RTS 21/ II | RTS 21/ II | 8.5 | 28.39 |  | Práce |  |  |  | POL1_1
|  | m.č.106 : | [24 empty] | POP
|  | 4,11*3,01*0,27 : | [24 empty] | VV | 0
|  | 3,3402 |  | 3.3402 | [22 empty] | VV | 0
47 | 971100041 | Vybourání otvorů ve zdech železobetonových tloušťka 30 cm | kus | 3 |  | 0 |  | 0 |  | 0 | 21 | 0 | 0.00055 | 0 | 0.72 | 2.16 |  | RTS 21/ II | Indiv | 0 | 0 |  | Agregovaná položka |  |  |  | POL2_
|  | otvor pro VZT : 3 |  | 3 | [22 empty] | VV | 0
48 | 965042241 | Bourání mazanin betonových tl. nad 10 cm, nad 4 m2 | m3 | 4.125 |  | 0 |  | 0 |  | 0 | 21 | 0 | 0 | 0 | 2.2 | 9.08 |  | RTS 21/ II | RTS 21/ II | 5.87 | 24.21 |  | Práce |  |  |  | POL1_1
|  | pro kanalizaci : | [24 empty] | POP
|  | (9,5+4,5+3+4,5+3+3)*0,6*0,25 : | [24 empty] | VV | 0
|  | 4,125 |  | 4.125 | [22 empty] | VV | 0
49 | 965081713 | Bourání dlažeb keramických tl.10 mm, nad 1 m2 | m2 | 41.425 |  | 0 |  | 0 |  | 0 | 21 | 0 | 0 | 0 | 0.02 | 0.83 |  | RTS 21/ II | RTS 21/ II | 0.15 | 6.21 |  | Práce |  |  |  | POL1_1
|  | m.č.101-104 : 10,57+10,74+1,29+(1,935+1,29) : | [24 empty] | VV | 0
|  | m.č.107-111 : 3,69+8,16+0,38+1,23+2,14 : | [24 empty] | VV | 0
|  | 41,425 |  | 41.425 | [22 empty] | VV | 0
50 | 965081813 | Bourání dlažeb terac.,čedič. tl.do 30 mm, nad 1 m2 | m2 | 4.4062 |  | 0 |  | 0 |  | 0 | 21 | 0 | 0 | 0 | 0.087 | 0.38 |  | RTS 21/ II | RTS 21/ II | 0.26 | 1.15 |  | Práce |  |  |  | POL1_1
|  | vstup : 3,26*0,87 : | [24 empty] | VV | 0
|  | schod : 1,57*1 : | [24 empty] | VV | 0
|  | 4,4062 |  | 4.4062 | [22 empty] | VV | 0
51 | 968061125 | Vyvěšení dřevěných dveřních křídel pl. do 2 m2 | kus | 16 |  | 0 |  | 0 |  | 0 | 21 | 0 | 0 | 0 | 0 | 0 |  | RTS 21/ II | RTS 21/ II | 0.05 | 0.8 |  | Práce |  |  |  | POL1_1
|  | 5+11 : | [24 empty] | VV | 0
|  | 16 |  | 16 | [22 empty] | VV | 0
52 | 968062355 | Vybourání dřevěných rámů oken dvojitých pl. 2 m2 | m2 | 0.3249 |  | 0 |  | 0 |  | 0 | 21 | 0 | 0.001 | 0 | 0.062 | 0.02 |  | RTS 21/ II | RTS 21/ II | 0.61 | 0.2 |  | Práce |  |  |  | POL1_1
|  | 0,57*0,57 : | [24 empty] | VV | 0
|  | 0,3249 |  | 0.3249 | [22 empty] | VV | 0
53 | 968062356 | Vybourání dřevěných rámů oken dvojitých pl. 4 m2 | m2 | 2.2765 |  | 0 |  | 0 |  | 0 | 21 | 0 | 0.00092 | 0 | 0.054 | 0.12 |  | RTS 21/ II | RTS 21/ II | 0.47 | 1.07 |  | Práce |  |  |  | POL1_1
|  | 1,57*1,45 : | [24 empty] | VV | 0
|  | 2,2765 |  | 2.2765 | [22 empty] | VV | 0
54 | 968062357 | Vybourání dřevěných rámů oken dvojitých nad 4 m2 | m2 | 4.1605 |  | 0 |  | 0 |  | 0 | 21 | 0 | 0.00082 | 0 | 0.047 | 0.2 |  | RTS 21/ II | RTS 21/ II | 0.4 | 1.66 |  | Práce |  |  |  | POL1_1
|  | 2,65*1,57 : | [24 empty] | VV | 0
|  | 4,1605 |  | 4.1605 | [22 empty] | VV | 0
55 | 968072455 | Vybourání kovových dveřních zárubní pl. do 2 m2 | m2 | 23.6 |  | 0 |  | 0 |  | 0 | 21 | 0 | 0.00117 | 0.03 | 0.076 | 1.79 |  | RTS 21/ II | RTS 21/ II | 0.94 | 22.18 |  | Práce |  |  |  | POL1_1
|  | 0,6*2*5 : | [24 empty] | VV | 0
|  | 0,8*2*11 : | [24 empty] | VV | 0
|  | 23,6 |  | 23.6 | [22 empty] | VV | 0
56 | 971033141 | Vybourání otvorů zeď cihel. d=6 cm, tl. 30 cm, MVC | kus | 12 |  | 0 |  | 0 |  | 0 | 21 | 0 | 0 | 0 | 0.001 | 0.01 |  | RTS 21/ II | RTS 21/ II | 0.18 | 2.16 |  | Práce |  |  |  | POL1_1
|  | elektro : 12 : | [24 empty] | VV | 0
|  | 12 |  | 12 | [22 empty] | VV | 0
57 | 971033241 | Vybourání otv. zeď cihel. 0,0225 m2, tl. 30cm, MVC | kus | 6 |  | 0 |  | 0 |  | 0 | 21 | 0 | 0 | 0 | 0.008 | 0.05 |  | RTS 21/ II | RTS 21/ II | 0.24 | 1.44 |  | Práce |  |  |  | POL1_1
58 | 971033621 | Vybourání otv. zeď cihel. pl.4 m2, tl.10 cm, MVC | m2 | 1.845 |  | 0 |  | 0 |  | 0 | 21 | 0 | 0.00054 | 0 | 0.18 | 0.33 |  | RTS 21/ II | RTS 21/ II | 0.31 | 0.57 |  | Práce |  |  |  | POL1_1
|  | 0,9*2,05 : | [24 empty] | VV | 0
|  | 1,845 |  | 1.845 | [22 empty] | VV | 0
59 | 971033631 | Vybourání otv. zeď cihel. pl.4 m2, tl.15 cm, MVC | m2 | 5.535 |  | 0 |  | 0 |  | 0 | 21 | 0 | 0.00054 | 0 | 0.27 | 1.49 |  | RTS 21/ II | RTS 21/ II | 0.43 | 2.38 |  | Práce |  |  |  | POL1_1
|  | (0,9*2,05)+(1*2,05) |  | 3.895 | [22 empty] | VV | 0
|  | m.č.105 : (0,8*2,05) |  | 1.64 | [22 empty] | VV | 0
60 | 971033641 | Vybourání otv. zeď cihel. pl.4 m2, tl.30 cm, MVC | m3 | 0.9342 |  | 0 |  | 0 |  | 0 | 21 | 0 | 0.00182 | 0 | 1.8 | 1.68 |  | RTS 21/ II | RTS 21/ II | 3.2 | 2.99 |  | Práce |  |  |  | POL1_1
|  | parapet : 1,57*1,2*0,3 : | [24 empty] | VV | 0
|  | otvor : 0,9*2,05*0,2 : | [24 empty] | VV | 0
|  | 0,9342 |  | 0.9342 | [22 empty] | VV | 0
61 | 971033641R01 | Vybourání otv. zeď cihel. pl.4 m2, tl.20 cm, MVC | m3 | 0.369 |  | 0 |  | 0 |  | 0 | 21 | 0 | 0.00182 | 0 | 1.8 | 0.66 |  | Vlastní | Indiv | 3.2 | 1.18 |  | Práce |  |  |  | POL1_
|  | Včetně pomocného lešení o výšce podlahy do 1900 mm a pro zatížení do 1,5 kPa (150 kg/m2). | [24 empty] | POP
|  | m.č.107 : 0,9*2,05*0,2 |  | 0.369 | [22 empty] | VV | 0
62 | 973031324 | Vysekání kapes zeď cihel. MVC, pl. 0,1m2, hl. 15cm | kus | 84 |  | 0 |  | 0 |  | 0 | 21 | 0 | 0.00049 | 0.04 | 0.015 | 1.26 |  | RTS 21/ II | RTS 21/ II | 0.54 | 45.36 |  | Práce |  |  |  | POL1_1
|  | elektro : 84 : | [24 empty] | VV | 0
|  | 84 |  | 84 | [22 empty] | VV | 0
63 | 974031664 | Vysekání rýh zeď cihelná vtah. nosníků 15 x 15 cm | m | 8.15 |  | 0 |  | 0 |  | 0 | 21 | 0 | 0 | 0 | 0.042 | 0.34 |  | RTS 21/ II | RTS 21/ II | 0.72 | 5.87 |  | Práce |  |  |  | POL1_1
|  | P1 : 1,1 : | [24 empty] | VV | 0
|  | P2 : 1,25 : | [24 empty] | VV | 0
|  | P3 : 1,1 : | [24 empty] | VV | 0
|  | P5 : 2,35*2 : | [24 empty] | VV | 0
|  | 8,15 |  | 8.15 | [22 empty] | VV | 0
Díl: | 4 | Vodorovné konstrukce |  |  |  | 0 |  | 0 |  | 0 |  | 0 |  | 5.36 |  | 0 |  |  |  |  | 3.42 | [5 empty] | DIL
64 | 451535111 | Podkladní vrstva tl. do 25 cm ze štěrku | m3 | 3 |  | 0 |  | 0 |  | 0 | 21 | 0 | 1.7875 | 5.36 | 0 | 0 |  | RTS 21/ II | RTS 21/ II | 1.14 | 3.42 |  | Práce |  |  |  | POL1_
|  | štěrkodrť 16/30 tl. 20 cm | [24 empty] | POP
|  | montáž + dodávka | [24 empty] | POP
|  | podklad pro opravu podlahy : 3 |  | 3 | [22 empty] | VV | 0
Díl: | 96 | Bourání konstrukcí |  |  |  | 0 |  | 0 |  | 0 |  | 0 |  | 0.2 |  | 4.24 |  |  |  |  | 63.62 | [5 empty] | DIL
65 | 974082212 | Vysekání rýh pro vodiče omítka stěn MC šířka 3 cm | m | 380 |  | 0 |  | 0 |  | 0 | 21 | 0 | 0.00049 | 0.19 | 0.001 | 0.38 |  | RTS 21/ II | RTS 21/ II | 0.11 | 41.8 |  | Práce |  |  |  | POL1_1
66 | 974082214 | Vysekání rýh pro vodiče omítka stěn MC šířka 7 cm | m | 24 |  | 0 |  | 0 |  | 0 | 21 | 0 | 0.00049 | 0.01 | 0.003 | 0.07 |  | RTS 21/ II | RTS 21/ II | 0.13 | 3.12 |  | Práce |  |  |  | POL1_1
67 | 978013191 | Otlučení omítek vnitřních stěn v rozsahu do 100 % | m2 | 34.2019 |  | 0 |  | 0 |  | 0 | 21 | 0 | 0 | 0 | 0.046 | 1.57 |  | RTS 21/ II | RTS 21/ II | 0.26 | 8.89 |  | Práce |  |  |  | POL1_1
|  | m.č.113 : | [24 empty] | POP
|  | (3,14+3,715+0,58+0,4+0,42+0,4+4,09)*3,01 : | [24 empty] | VV | 0
|  | -2,65*1,57 : | [24 empty] | VV | 0
|  | 34,20195 |  | 34.2019 | [22 empty] | VV | 0
68 | 978059531 | Odsekání vnitřních obkladů stěn nad 2 m2 | m2 | 32.706 |  | 0 |  | 0 |  | 0 | 21 | 0 | 0 | 0 | 0.068 | 2.22 |  | RTS 21/ II | RTS 21/ II | 0.3 | 9.81 |  | Práce |  |  |  | POL1_1
|  | m.č.105 : | [24 empty] | POP
|  | m.č.103 : | [24 empty] | POP
|  | m.č.110 : | [24 empty] | POP
|  | m.č.111 : | [24 empty] | POP
|  | m.č.115 : | [24 empty] | POP
|  | (1,62+2,5)*1,8 : | [24 empty] | VV | 0
|  | (1,4+1)*2*1,8 : | [24 empty] | VV | 0
|  | -0,6*1,8 : | [24 empty] | VV | 0
|  | (0,83+1,48)*2*1,5 : | [24 empty] | VV | 0
|  | -0,6*1,5 : | [24 empty] | VV | 0
|  | (1,48+1,48)*2*1,5 : | [24 empty] | VV | 0
|  | -0,6*1,5 : | [24 empty] | VV | 0
|  | (2,35+2,3)*0,8 : | [24 empty] | VV | 0
|  | 32,706 |  | 32.706 | [22 empty] | VV | 0
69 | 96.01 | Ostatní bourací práce a demontáže | hod | 35 |  | 0 |  | 0 |  | 0 | 21 | 0 | 0 | 0 | 0 | 0 |  | Vlastní | Indiv | 0 | 0 |  | Práce |  |  |  | POL1_1
70 | 96.02 | Demontáž rozvodů, kanalizace, vody, ÚT a elektro vč. likvidace ( v nutném rozsahu) | soubor | 1 |  | 0 |  | 0 |  | 0 | 21 | 0 | 0 | 0 | 0 | 0 |  | Vlastní | Indiv | 0 | 0 |  | Práce |  |  |  | POL1_1
Díl: | 99 | Staveništní přesun hmot |  |  |  | 0 |  | 0 |  | 0 |  | 0 |  | 0 |  | 0 |  |  |  |  | 66.09 | [5 empty] | DIL
71 | 999281145 | Přesun hmot pro opravy a údržbu do v. 6 m, nošením | t | 31.4704 |  | 0 |  | 0 |  | 0 | 21 | 0 | 0 | 0 | 0 | 0 |  | RTS 21/ II | RTS 21/ II | 2.1 | 66.09 |  | Práce |  |  |  | POL1_1
Díl: | 711 | Izolace proti vodě |  |  |  | 0 |  | 0 |  | 0 |  | 0 |  | 0.01 |  | 0 |  |  |  |  | 0.8 | [5 empty] | DIL
72 | 711111001 | Izolace proti vlhkosti vodor. nátěr ALP za studena 1x nátěr - včetně dodávky penetračního laku ALP | m2 | 26.5 |  | 0 |  | 0 |  | 0 | 21 | 0 | 0.00033 | 0.01 | 0 | 0 |  | RTS 21/ II | RTS 21/ II | 0.03 | 0.8 |  | Práce |  |  |  | POL1_7
|  | montáž + dodávka | [24 empty] | POP
|  | pro kanalozaci : (9,5+4,5+3+4,5+3+3)*0,6 +10 |  | 26.5 | [22 empty] | VV | 0
Díl: | 62 | Úpravy povrchů vnější |  |  |  | 0 |  | 0 |  | 0 |  | 0 |  | 1.59 |  | 0 |  |  |  |  | 0 | [5 empty] | DIL
73 | 622420010 | Omítka stěn vnější vápenocementová štuková stupeň složitosti 2, lešení | m2 | 20 |  | 0 |  | 0 |  | 0 | 21 | 0 | 0.07945 | 1.59 | 0 | 0 |  | RTS 21/ II | RTS 21/ II | 0 | 0 |  | Agregovaná položka |  |  |  | POL2_
|  | Začištění omítky | [24 empty] | POP
|  | Penetrační nátěr | [24 empty] | POP
|  | Probarvení | [24 empty] | POP
|  | 2x silikátový nátěr dle současné barvy | [24 empty] | POP
Díl: | 64 | Výplně otvorů |  |  |  | 0 |  | 0 |  | 0 |  | 0 |  | 0.03 |  | 0 |  |  |  |  | 1.97 | [5 empty] | DIL
74 | 648991111 | Osazení parapet.desek plast. a lamin. š. do 20cm včetně dodávky plastové parapetní desky š. 200 mm | m | 5.467 |  | 0 |  | 0 |  | 0 | 21 | 0 | 0.00486 | 0.03 | 0 | 0 |  | RTS 21/ II | RTS 21/ II | 0.36 | 1.97 |  | Práce |  |  |  | POL1_
|  | montáž + dodávka | [24 empty] | POP
|  | okno 01 : 1,57*1,1 |  | 1.727 | [22 empty] | VV | 0
|  | okno 02 : 1,7*1,1 |  | 1.87 | [22 empty] | VV | 0
|  | okno 03 : 1,7*1,1 |  | 1.87 | [22 empty] | VV | 0
Díl: | 711 | Izolace proti vodě |  |  |  | 0 |  | 0 |  | 0 |  | 0 |  | 0.2 |  | 0 |  |  |  |  | 12.09 | [5 empty] | DIL
75 | 711141559 | Izolace proti vlhk. vodorovná pásy přitavením 1 vrstva - včetně dodávky | m2 | 26.5 |  | 0 |  | 0 |  | 0 | 21 | 0 | 0.0057 | 0.15 | 0 | 0 |  | RTS 21/ II | RTS 21/ II | 0.23 | 6.1 |  | Práce |  |  |  | POL1_7
|  | montáž + dodávka | [24 empty] | POP
|  | pro kanalozaci : (9,5+4,5+3+4,5+3+3)*0,6 +10 |  | 26.5 | [22 empty] | VV | 0
76 | 711212002 | Hydroizolační povlak - nátěr nebo stěrka | m2 | 14.743 |  | 0 |  | 0 |  | 0 | 21 | 0 | 0.00368 | 0.05 | 0 | 0 |  | RTS 21/ II | RTS 21/ II | 0.39 | 5.75 |  | Práce |  |  |  | POL1_7
|  | montáž + dodávka | [24 empty] | POP
|  | m.č.107 : 9,85+(1,68+3,04)*2*0,3+(1,595+3,04)*2*0,3-(0,8*0,3*3) |  | 14.743 | [22 empty] | VV | 0
77 | 998711101 | Přesun hmot pro izolace proti vodě, výšky do 6 m | t | 0.15375 |  | 0 |  | 0 |  | 0 | 21 | 0 | 0 | 0 | 0 | 0 |  | RTS 21/ II | RTS 21/ II | 1.57 | 0.24 |  | Práce |  |  |  | POL1_7
Díl: | 713 | Izolace tepelné |  |  |  | 0 |  | 0 |  | 0 |  | 0 |  | 1.33 |  | 0 |  |  |  |  | 57.33 | [5 empty] | DIL
78 | 713111121 | Izolace tepelné stropů rovných spodem, drátem 1 vrstva - materiál ve specifikaci | m2 | 141.06 |  | 0 |  | 0 |  | 0 | 21 | 0 | 0.00053 | 0.07 | 0 | 0 |  | RTS 21/ II | RTS 21/ II | 0.23 | 32.44 |  | Práce |  |  |  | POL1_7
|  | 15,96+3,62+10,64+91,87 : | [24 empty] | VV | 0
|  | 1,29+1,05+9,85+6,78 : | [24 empty] | VV | 0
|  | 141,06 |  | 141.06 | [22 empty] | VV | 0
79 | 713111221 | Montáž parozábrany, zavěšené podhl., přelep. spojů vč. dodávky fólie | m2 | 141.06 |  | 0 |  | 0 |  | 0 | 21 | 0 | 0.00018 | 0.03 | 0 | 0 |  | RTS 21/ II | RTS 21/ II | 0.16 | 22.57 |  | Práce |  |  |  | POL1_7
|  | montáž + dodávka | [24 empty] | POP
|  | 15,96+3,62+10,64+91,87 : | [24 empty] | VV | 0
|  | 1,29+1,05+9,85+6,78 : | [24 empty] | VV | 0
|  | 141,06 |  | 141.06 | [22 empty] | VV | 0
80 | 63150901 | Izolace desky - rohože tl. 150 mm Součinitel tepelné vodivosti: 0,039 W/mK | m2 | 145.2918 |  | 0 |  | 0 |  | 0 | 21 | 0 | 0.0085 | 1.23 | 0 | 0 | SPCM | RTS 21/ II | Indiv | 0 | 0 |  | Specifikace |  |  |  | POL3_0
|  | 141,06*1,03 : | [24 empty] | VV | 0
|  | 145,2918 |  | 145.2918 | [22 empty] | VV | 0
81 | 998713101 | Přesun hmot pro izolace tepelné, výšky do 6 m | t | 1.3351 |  | 0 |  | 0 |  | 0 | 21 | 0 | 0 | 0 | 0 | 0 |  | RTS 21/ II | RTS 21/ II | 1.74 | 2.32 |  | Práce |  |  |  | POL1_7
Díl: | 721 | Vnitřní kanalizace |  |  |  | 0 |  | 0 |  | 0 |  | 0 |  | 0.09 |  | 0 |  |  |  |  | 48.5 | [5 empty] | DIL
82 | 721171219 | Trubka pro připojení WC, HL202G, D 110 mm | kus | 5 |  | 0 |  | 0 |  | 0 | 21 | 0 | 0.00029 | 0 | 0 | 0 |  | RTS 21/ II | RTS 21/ II | 0.22 | 1.1 |  | Práce |  |  |  | POL1_7
|  | montáž + dodávka | [24 empty] | POP
83 | 721176103 | Potrubí HT připojovací D 50 x 1,8 mm | m | 10 |  | 0 |  | 0 |  | 0 | 21 | 0 | 0.00047 | 0 | 0 | 0 |  | RTS 21/ II | RTS 21/ II | 0.36 | 3.6 |  | Práce |  |  |  | POL1_7
|  | montáž + dodávka | [24 empty] | POP
84 | 721176104 | Potrubí HT připojovací D 75 x 1,9 mm | m | 2 |  | 0 |  | 0 |  | 0 | 21 | 0 | 0.0007 | 0 | 0 | 0 |  | RTS 21/ II | RTS 21/ II | 0.45 | 0.9 |  | Práce |  |  |  | POL1_7
|  | montáž + dodávka | [24 empty] | POP
85 | 721176105 | Potrubí HT připojovací D 110 x 2,7 mm | m | 5 |  | 0 |  | 0 |  | 0 | 21 | 0 | 0.00152 | 0.01 | 0 | 0 |  | RTS 21/ II | RTS 21/ II | 1.17 | 5.85 |  | Práce |  |  |  | POL1_7
|  | montáž + dodávka | [24 empty] | POP
86 | 721176115 | Potrubí HT odpadní svislé D 110 x 2,7 mm | m | 3 |  | 0 |  | 0 |  | 0 | 21 | 0 | 0.00131 | 0 | 0 | 0 |  | RTS 21/ II | RTS 21/ II | 0.8 | 2.4 |  | Práce |  |  |  | POL1_7
|  | montáž + dodávka | [24 empty] | POP
87 | 721176222 | Potrubí KG svodné (ležaté) v zemi D 110 x 3,2 mm | m | 20.96 |  | 0 |  | 0 |  | 0 | 21 | 0 | 0.0021 | 0.04 | 0 | 0 |  | RTS 21/ II | RTS 21/ II | 0.8 | 16.77 |  | Práce |  |  |  | POL1_7
|  | montáž + dodávka | [24 empty] | POP
|  | 0,35+4,04+0,625+0,25+0,514+0,49+2,54+0,45+2,45+1,1+0,429+2,86+3,045+0,425+0,661+0,731 |  | 20.96 | [22 empty] | VV | 0
88 | 721176223 | Potrubí KG svodné (ležaté) v zemi D 125 x 3,2 mm | m | 15 |  | 0 |  | 0 |  | 0 | 21 | 0 | 0.00252 | 0.04 | 0 | 0 |  | RTS 21/ II | RTS 21/ II | 0.8 | 12 |  | Práce |  |  |  | POL1_7
|  | montáž + dodávka | [24 empty] | POP
|  | 10,5+4,5 : | [24 empty] | VV | 0
|  | 15 |  | 15 | [22 empty] | VV | 0
89 | 721194104 | Vyvedení odpadních výpustek D 40 x 1,8 | kus | 1 |  | 0 |  | 0 |  | 0 | 21 | 0 | 0 | 0 | 0 | 0 |  | RTS 21/ II | RTS 21/ II | 0.157 | 0.16 |  | Práce |  |  |  | POL1_7
|  | kotel : 1 : | [24 empty] | VV | 0
|  | 1 |  | 1 | [22 empty] | VV | 0
90 | 721194105 | Vyvedení odpadních výpustek D 50 x 1,8 | kus | 9 |  | 0 |  | 0 |  | 0 | 21 | 0 | 0 | 0 | 0 | 0 |  | RTS 21/ II | RTS 21/ II | 0.174 | 1.57 |  | Práce |  |  |  | POL1_7
|  | UM : 5+1 : | [24 empty] | VV | 0
|  | pisoár : 2 : | [24 empty] | VV | 0
|  | dřez : 1 : | [24 empty] | VV | 0
|  | 9 |  | 9 | [22 empty] | VV | 0
91 | 721194109 | Vyvedení odpadních výpustek D 110 x 2,3 | kus | 5 |  | 0 |  | 0 |  | 0 | 21 | 0 | 0 | 0 | 0 | 0 |  | RTS 21/ II | RTS 21/ II | 0.259 | 1.3 |  | Práce |  |  |  | POL1_7
|  | WC : 4+1 : | [24 empty] | VV | 0
|  | 5 |  | 5 | [22 empty] | VV | 0
92 | 721273200 | Souprava ventilační střešní HL souprava větrací hlavice PP HL810 D 110 mm | kus | 1 |  | 0 |  | 0 |  | 0 | 21 | 0 | 0.00027 | 0 | 0 | 0 |  | RTS 21/ II | RTS 21/ II | 0.333 | 0.33 |  | Práce |  |  |  | POL1_7
93 | 721290111 | Zkouška těsnosti kanalizace vodou DN 125 | m | 49.5 |  | 0 |  | 0 |  | 0 | 21 | 0 | 0 | 0 | 0 | 0 |  | RTS 21/ II | RTS 21/ II | 0.048 | 2.38 |  | Práce |  |  |  | POL1_7
|  | 15+17,5+5+10+2 : | [24 empty] | VV | 0
|  | 49,5 |  | 49.5 | [22 empty] | VV | 0
94 | 721.01 | Napojení na stávající kanalizaci | soubor | 2 |  | 0 |  | 0 |  | 0 | 21 | 0 | 0 | 0 | 0 | 0 |  | Vlastní | Indiv | 0 | 0 |  | Práce |  |  |  | POL1_7
95 | 721.02 | Přípomocné, bourací a ostatní práce vč. přípomocného materiálu | hod | 25 |  | 0 |  | 0 |  | 0 | 21 | 0 | 0 | 0 | 0 | 0 |  | Vlastní | Indiv | 0 | 0 |  | Práce |  |  |  | POL1_7
96 | 998721101 | Přesun hmot pro vnitřní kanalizaci, výšky do 6 m | t | 0.0939 |  | 0 |  | 0 |  | 0 | 21 | 0 | 0 | 0 | 0 | 0 |  | RTS 21/ II | RTS 21/ II | 1.47 | 0.14 |  | Práce |  |  |  | POL1_7
Díl: | 722 | Vnitřní vodovod |  |  |  | 0 |  | 0 |  | 0 |  | 0 |  | 0.53 |  | 0 |  |  |  |  | 103.84 | [5 empty] | DIL
97 | 722172331 | Potrubí z PPR, D 20x3,4 mm, PN 20, vč. zed. výpom. | m | 88.68 |  | 0 |  | 0 |  | 0 | 21 | 0 | 0.00401 | 0.36 | 0 | 0 |  | RTS 21/ II | RTS 21/ II | 0.54 | 47.89 |  | Práce |  |  |  | POL1_7
|  | montáž + dodávka | [24 empty] | POP
|  | studená : : 5+12+20+10+9,4 |  | 56.4 | [22 empty] | VV | 0
|  | teplá : : 12+5+5++4,5 |  | 26.5 | [22 empty] | VV | 0
|  | směšovač : 2+2,68+1,1 |  | 5.78 | [22 empty] | VV | 0
98 | 722172332 | Potrubí z PPR, D 25x4,2 mm, PN 20, vč. zed. výpom. | m | 27.6 |  | 0 |  | 0 |  | 0 | 21 | 0 | 0.00522 | 0.14 | 0 | 0 |  | RTS 21/ II | RTS 21/ II | 0.63 | 17.39 |  | Práce |  |  |  | POL1_7
|  | Potrubí včetně tvarovek a zednických výpomocí. | [24 empty] | POP
|  | Včetně pomocného lešení o výšce podlahy do 1900 mm a pro zatížení do 1,5 kPa. | [24 empty] | POP
|  | studená : 10+3+2,6 |  | 15.6 | [22 empty] | VV | 0
|  | teplá : 10+2 |  | 12 | [22 empty] | VV | 0
99 | 722181212 | Izolace návleková tl. stěny 9 mm vnitřní průměr 25 mm | m | 28 |  | 0 |  | 0 |  | 0 | 21 | 0 | 6e-05 | 0 | 0 | 0 |  | RTS 21/ II | RTS 21/ II | 0.13 | 3.64 |  | Práce |  |  |  | POL1_7
|  | montáž + dodávka | [24 empty] | POP
100 | 722181212 | Izolace návleková tl. stěny 9 mm vnitřní průměr 20 mm | m | 89 |  | 0 |  | 0 |  | 0 | 21 | 0 | 2e-05 | 0 | 0 | 0 |  | RTS 21/ II | RTS 21/ II | 0.13 | 11.57 |  | Práce |  |  |  | POL1_7
|  | montáž + dodávka | [24 empty] | POP
101 | 722220111 | Nástěnka, pro výtokový ventil G 1/2 | kus | 22 |  | 0 |  | 0 |  | 0 | 21 | 0 | 0.00063 | 0.01 | 0 | 0 |  | RTS 21/ II | RTS 21/ II | 0.272 | 5.98 |  | Práce |  |  |  | POL1_7
|  | WC : 4+1 : | [24 empty] | VV | 0
|  | pisoár : 2 : | [24 empty] | VV | 0
|  | UM : (5+1)*2 : | [24 empty] | VV | 0
|  | dřez : 2 : | [24 empty] | VV | 0
|  | kotel : 1 : | [24 empty] | VV | 0
|  | 22 |  | 22 | [22 empty] | VV | 0
102 | 722229101 | Montáž vodovodních armatur,1závit, G 1/2 | kus | 19 |  | 0 |  | 0 |  | 0 | 21 | 0 | 4e-05 | 0 | 0 | 0 |  | RTS 21/ II | RTS 21/ II | 0.145 | 2.76 |  | Práce |  |  |  | POL1_7
|  | roháček : | [24 empty] | POP
|  | zahradní : | [24 empty] | POP
|  | WC : 4+1 : | [24 empty] | VV | 0
|  | UM : (5+1)*2 : | [24 empty] | VV | 0
|  | dřez : 1 : | [24 empty] | VV | 0
|  | kotel : 1 : | [24 empty] | VV | 0
|  | 19 |  | 19 | [22 empty] | VV | 0
103 | 722237654 | Ventil zpětný DN 25 | kus | 2 |  | 0 |  | 0 |  | 0 | 21 | 0 | 0.0002 | 0 | 0 | 0 |  | RTS 21/ II | RTS 21/ II | 0.23 | 0.46 |  | Práce |  |  |  | POL1_7
|  | montáž + dodávka | [24 empty] | POP
104 | 722235143 | Kohout vod.kul.s odvodn.vnitř.-vnitř.z. DN 25 | kus | 3 |  | 0 |  | 0 |  | 0 | 21 | 0 | 0.00052 | 0 | 0 | 0 |  | RTS 21/ II | RTS 21/ II | 0.23 | 0.69 |  | Práce |  |  |  | POL1_7
|  | montáž + dodávka | [24 empty] | POP
105 | 722254115 | Skříň hydrantová s výzbrojí D25 (hadice Pyrotex) hydrantová skříň ocelová D25 s nátěrem | soubor | 1 |  | 0 |  | 0 |  | 0 | 21 | 0 | 0.02472 | 0.02 | 0 | 0 |  | RTS 21/ II | RTS 21/ II | 1.64 | 1.64 |  | Práce |  |  |  | POL1_7
|  | montáž + dodávka | [24 empty] | POP
106 | 722254110 | Demontáž hydrantových skříní | soubor | 1 |  | 0 |  | 0 |  | 0 | 21 | 0 | 0 | 0 | 0 | 0 |  | RTS 21/ II | RTS 21/ II | 0.5 | 0.5 |  | Práce |  |  |  | POL1_7
107 | 722280107 | Tlaková zkouška vodovodního potrubí DN 40 | m | 116.28 |  | 0 |  | 0 |  | 0 | 21 | 0 | 0 | 0 | 0 | 0 |  | RTS 21/ II | RTS 21/ II | 0.03 | 3.49 |  | Práce |  |  |  | POL1_7
|  | 88,68+27,6 |  | 116.28 | [22 empty] | VV | 0
108 | 722290234 | Proplach a dezinfekce vodovod.potrubí DN 80 | m | 116.28 |  | 0 |  | 0 |  | 0 | 21 | 0 | 1e-05 | 0 | 0 | 0 |  | RTS 21/ II | RTS 21/ II | 0.06 | 6.98 |  | Práce |  |  |  | POL1_7
|  | 88,68+27,6 |  | 116.28 | [22 empty] | VV | 0
109 | 734209124 | Montáž armatur závitových,se 3závity, G 3/4 | kus | 1 |  | 0 |  | 0 |  | 0 | 21 | 0 | 0 | 0 | 0 | 0 |  | RTS 21/ II | RTS 21/ II | 0.26 | 0.26 |  | Práce |  |  |  | POL1_7
110 | 722.02 | Přípomocné, bourací a ostatní práce vč. přípomocného materiálu | hod | 25 |  | 0 |  | 0 |  | 0 | 21 | 0 | 0 | 0 | 0 | 0 |  | Vlastní | Indiv | 0 | 0 |  | Práce |  |  |  | POL1_7
111 | 55102022 | Ventil směšovací termostatický | kus | 1 |  | 0 |  | 0 |  | 0 | 21 | 0 | 0.0004 | 0 | 0 | 0 | SPCM | RTS 21/ II | RTS 21/ II | 0 | 0 |  | Specifikace |  |  |  | POL3_0
112 | 55111845 | Ventil zahradní s hadic. přípojkou | kus | 1 |  | 0 |  | 0 |  | 0 | 21 | 0 | 0.00059 | 0 | 0 | 0 | SPCM | RTS 21/ II | RTS 21/ II | 0 | 0 |  | Specifikace |  |  |  | POL3_0
|  | kotel : 1 : | [24 empty] | VV | 0
|  | 1 |  | 1 | [22 empty] | VV | 0
113 | 55141040 | Ventil rohový TE-66 1/2" bez filtru | kus | 19 |  | 0 |  | 0 |  | 0 | 21 | 0 | 9e-05 | 0 | 0 | 0 | SPCM | RTS 21/ II | RTS 21/ II | 0 | 0 |  | Specifikace |  |  |  | POL3_0
|  | roháček : | [24 empty] | POP
|  | WC : 4+1 : | [24 empty] | VV | 0
|  | UM : (5+1)*2 : | [24 empty] | VV | 0
|  | dřez : 2 : | [24 empty] | VV | 0
|  | 19 |  | 19 | [22 empty] | VV | 0
114 | 998722101 | Přesun hmot pro vnitřní vodovod, výšky do 6 m | t | 0.44443 |  | 0 |  | 0 |  | 0 | 21 | 0 | 0 | 0 | 0 | 0 |  | RTS 21/ II | RTS 21/ II | 1.327 | 0.59 |  | Práce |  |  |  | POL1_7
Díl: | 723 | Vnitřní plynovod |  |  |  | 0 |  | 0 |  | 0 |  | 0 |  | 0 |  | 0 |  |  |  |  | 0 | [5 empty] | DIL
115 | 723.01 | Dodávka a montáž - úprava stávajícího rozvodu plynu a nopojení nového kotle | ks | 1 |  | 0 |  | 0 |  | 0 | 21 | 0 | 0 | 0 | 0 | 0 |  | Vlastní | Indiv | 0 | 0 |  | Práce |  |  |  | POL1_7
Díl: | 725 | Zařizovací předměty |  |  |  | 0 |  | 0 |  | 0 |  | 0 |  | 0.33 |  | 0.51 |  |  |  |  | 39.07 | [5 empty] | DIL
116 | 725110814 | Demontáž klozetů kombinovaných | soubor | 3 |  | 0 |  | 0 |  | 0 | 21 | 0 | 0 | 0 | 0.0342 | 0.1 |  | RTS 21/ II | RTS 21/ II | 0.465 | 1.4 |  | Práce |  |  |  | POL1_7
117 | 725119305 | Montáž klozetových mís kombinovaných | soubor | 5 |  | 0 |  | 0 |  | 0 | 21 | 0 | 0.00186 | 0.01 | 0 | 0 |  | RTS 21/ II | RTS 21/ II | 1.33 | 6.65 |  | Práce |  |  |  | POL1_7
|  | montáž + dodávka | [24 empty] | POP
|  | 4+1 : | [24 empty] | VV | 0
|  | 5 |  | 5 | [22 empty] | VV | 0
118 | 725016105 | Pisoár splachování automatické, bílý | soubor | 2 |  | 0 |  | 0 |  | 0 | 21 | 0 | 0.02408 | 0.05 | 0 | 0 |  | RTS 21/ II | RTS 21/ II | 0.96 | 1.92 |  | Práce |  |  |  | POL1_7
|  | montáž + dodávka | [24 empty] | POP
119 | 725210821 | Demontáž umyvadel bez výtokových armatur | soubor | 3 |  | 0 |  | 0 |  | 0 | 21 | 0 | 0 | 0 | 0.01946 | 0.06 |  | RTS 21/ II | RTS 21/ II | 0.38 | 1.14 |  | Práce |  |  |  | POL1_7
120 | 725219401 | Montáž umyvadel na šrouby | ks | 6 |  | 0 |  | 0 |  | 0 | 21 | 0 | 0.00141 | 0.01 | 0 | 0 |  | RTS 21/ II | RTS 21/ II | 1.575 | 9.45 |  | Práce |  |  |  | POL1_7
|  | 5+1 : | [24 empty] | VV | 0
|  | 6 |  | 6 | [22 empty] | VV | 0
121 | 725220841 | Demontáž ocelové vany | soubor | 1 |  | 0 |  | 0 |  | 0 | 21 | 0 | 0 | 0 | 0.0329 | 0.03 |  | RTS 21/ II | RTS 21/ II | 0.432 | 0.43 |  | Práce |  |  |  | POL1_7
122 | 725530823 | Demontáž, zásobník elektrický tlakový 200 l | soubor | 2 |  | 0 |  | 0 |  | 0 | 21 | 0 | 0 | 0 | 0.155 | 0.31 |  | RTS 21/ II | RTS 21/ II | 0.837 | 1.67 |  | Práce |  |  |  | POL1_7
123 | 725539102 | Montáž elektr.ohřívačů, ostatní typy 80 l | soubor | 2 |  | 0 |  | 0 |  | 0 | 21 | 0 | 0.02882 | 0.06 | 0 | 0 |  | RTS 21/ II | RTS 21/ II | 2.958 | 5.92 |  | Práce |  |  |  | POL1_7
124 | 725810811 | Demontáž ventilu výtokového nástěnného | kus | 11 |  | 0 |  | 0 |  | 0 | 21 | 0 | 0 | 0 | 0.00049 | 0.01 |  | RTS 21/ II | RTS 21/ II | 0.114 | 1.25 |  | Práce |  |  |  | POL1_7
|  | WC : 3 : | [24 empty] | VV | 0
|  | UM : 3*2 : | [24 empty] | VV | 0
|  | dřez : 2 : | [24 empty] | VV | 0
|  | 11 |  | 11 | [22 empty] | VV | 0
125 | 725820801 | Demontáž baterie nástěnné do G 3/4 | soubor | 1 |  | 0 |  | 0 |  | 0 | 21 | 0 | 0 | 0 | 0.00156 | 0 |  | RTS 21/ II | RTS 21/ II | 0.217 | 0.22 |  | Práce |  |  |  | POL1_7
126 | 725820802 | Demontáž baterie stojánkové do 1otvoru | soubor | 3 |  | 0 |  | 0 |  | 0 | 21 | 0 | 0 | 0 | 0.00086 | 0 |  | RTS 21/ II | RTS 21/ II | 0.222 | 0.67 |  | Práce |  |  |  | POL1_7
127 | 725829301 | Montáž baterie umyv.a dřezové stojánkové | kus | 7 |  | 0 |  | 0 |  | 0 | 21 | 0 | 4e-05 | 0 | 0 | 0 |  | RTS 21/ II | RTS 21/ II | 0.445 | 3.12 |  | Práce |  |  |  | POL1_7
|  | UM : 5+1 : | [24 empty] | VV | 0
|  | dřez : 1 : | [24 empty] | VV | 0
|  | 7 |  | 7 | [22 empty] | VV | 0
128 | 725860213 | Sifon umyvadlový, D 40 mm | kus | 6 |  | 0 |  | 0 |  | 0 | 21 | 0 | 0.0002 | 0 | 0 | 0 |  | RTS 21/ II | RTS 21/ II | 0.246 | 1.48 |  | Práce |  |  |  | POL1_7
|  | 5+1 : | [24 empty] | VV | 0
|  | 6 |  | 6 | [22 empty] | VV | 0
129 | 725989101 | Montáž dvířek kovových i z PH | kus | 1 |  | 0 |  | 0 |  | 0 | 21 | 0 | 0 | 0 | 0 | 0 |  | RTS 21/ II | RTS 21/ II | 0.37 | 0.37 |  | Práce |  |  |  | POL1_7
130 | 28349057 | Dvířka vanová z ABS D 300 x 400 mm | kus | 1 |  | 0 |  | 0 |  | 0 | 21 | 0 | 0.00085 | 0 | 0 | 0 | SPCM | RTS 21/ II | RTS 21/ II | 0 | 0 |  | Specifikace |  |  |  | POL3_0
131 | 54131500 | Ohřívač průtokový - elektrický | kus | 2 |  | 0 |  | 0 |  | 0 | 21 | 0 | 0.013 | 0.03 | 0 | 0 | SPCM | RTS 21/ II | RTS 21/ II | 0 | 0 |  | Specifikace |  |  |  | POL3_0
|  | dřez : 1 : | [24 empty] | VV | 0
|  | umyvadlo : 1 : | [24 empty] | VV | 0
|  | 2 |  | 2 | [22 empty] | VV | 0
132 | 55144110 | Baterie umyvadlová | kus | 6 |  | 0 |  | 0 |  | 0 | 21 | 0 | 0 | 0 | 0 | 0 | SPCM | RTS 20/ II | RTS 20/ II | 0 | 0 |  | Specifikace |  |  |  | POL3_0
|  | 5+1 : | [24 empty] | VV | 0
|  | 6 |  | 6 | [22 empty] | VV | 0
133 | 55145015 | Baterie dřezová stojánková | kus | 1 |  | 0 |  | 0 |  | 0 | 21 | 0 | 0.0009 | 0 | 0 | 0 | SPCM | RTS 21/ II | RTS 21/ II | 0 | 0 |  | Specifikace |  |  |  | POL3_0
134 | 55167395.A | Sedátko klozetové z PH BABY bílé | kus | 4 |  | 0 |  | 0 |  | 0 | 21 | 0 | 0.00133 | 0.01 | 0 | 0 | SPCM | RTS 21/ II | RTS 21/ II | 0 | 0 |  | Specifikace |  |  |  | POL3_0
135 | 551674068 | Sedátko s poklopem antibakteriální úprava, nerezové úchyty | kus | 1 |  | 0 |  | 0 |  | 0 | 21 | 0 | 0.0025 | 0 | 0 | 0 | SPCM | RTS 21/ II | RTS 21/ II | 0 | 0 |  | Specifikace |  |  |  | POL3_0
136 | 64217304 | Umyvadlo s otv. bater. 450x400 mm bílé | kus | 1 |  | 0 |  | 0 |  | 0 | 21 | 0 | 0.011 | 0.01 | 0 | 0 | SPCM | RTS 21/ II | RTS 21/ II | 0 | 0 |  | Specifikace |  |  |  | POL3_0
137 | 64217447 | Umyvadlo s otv. pro bat. 400x350 mm bílé, s přepadem | kus | 5 |  | 0 |  | 0 |  | 0 | 21 | 0 | 0.0085 | 0.04 | 0 | 0 | SPCM | RTS 21/ II | RTS 21/ II | 0 | 0 |  | Specifikace |  |  |  | POL3_0
138 | 64234652 | Klozet stojící kombinační bílý, hluboké splachování, 3/6 l | kus | 1 |  | 0 |  | 0 |  | 0 | 21 | 0 | 0.02 | 0.02 | 0 | 0 | SPCM | RTS 20/ II | RTS 20/ II | 0 | 0 |  | Specifikace |  |  |  | POL3_0
139 | 64234655 | Klozet stojící kombinační - dětská bílý, hluboké splachování, 3/6 l | kus | 4 |  | 0 |  | 0 |  | 0 | 21 | 0 | 0.018 | 0.07 | 0 | 0 | SPCM | RTS 20/ II | RTS 20/ II | 0 | 0 |  | Specifikace |  |  |  | POL3_0
140 | 725249103 | Montáž sprchových koutů | soubor | 1 |  | 0 |  | 0 |  | 0 | 21 | 0 | 0.00017 | 0 | 0 | 0 |  | RTS 21/ II | RTS 21/ II | 2.9 | 2.9 |  | Práce |  |  |  | POL1_
141 | 998725102 | Přesun hmot pro zařizovací předměty, výšky do 12 m | t | 0.30611 |  | 0 |  | 0 |  | 0 | 21 | 0 | 0 | 0 | 0 | 0 |  | RTS 21/ II | RTS 21/ II | 1.573 | 0.48 |  | Práce |  |  |  | POL1_7
142 | 55428091.A | Sprchová zástěna čtvrtkruhová 80x80x185 cm SKKH 2/80 R50 P | kus | 1 |  | 0 |  | 0 |  | 0 | 21 | 0 | 0.015 | 0.02 | 0 | 0 | SPCM | RTS 21/ II | RTS 21/ II | 0 | 0 |  | Specifikace |  |  |  | POL3_
Díl: | 731 | Kotelny |  |  |  | 0 |  | 0 |  | 0 |  | 0 |  | 0 |  | 0.23 |  |  |  |  | 1.55 | [5 empty] | DIL
143 | 731200823 | Demontáž kotle ocel.,kapal./plyn, do 25 kW, vč. odkouření | kus | 1 |  | 0 |  | 0 |  | 0 | 21 | 0 | 0.0002 | 0 | 0.22625 | 0.23 |  | RTS 21/ II | RTS 21/ II | 1.545 | 1.55 |  | Práce |  |  |  | POL1_7
Díl: | 725 | Zařizovací předměty |  |  |  | 0 |  | 0 |  | 0 |  | 0 |  | 0.01 |  | 0 |  |  |  |  | 1.25 | [5 empty] | DIL
144 | 551616892 | Žlab odtokový vč. sifonu L=800 mm SZP0800 PREMIUM | kus | 1 |  | 0 |  | 0 |  | 0 | 21 | 0 | 0.00351 | 0 | 0 | 0 | SPCM | RTS 21/ II | RTS 21/ II | 0 | 0 |  | Specifikace |  |  |  | POL3_
145 | 551450090 | Baterie sprch směš nástěnná se sprch tyčí PL80B | kus | 1 |  | 0 |  | 0 |  | 0 | 21 | 0 | 0.0013 | 0 | 0 | 0 | SPCM | RTS 21/ II | RTS 21/ II | 0 | 0 |  | Specifikace |  |  |  | POL3_
146 | 725019103 | Výlevka závěsná MIRA s plastovou mřížkou | soubor | 1 |  | 0 |  | 0 |  | 0 | 21 | 0 | 0.0109 | 0.01 | 0 | 0 |  | RTS 21/ II | RTS 21/ II | 1.25 | 1.25 |  | Práce |  |  |  | POL1_
Díl: | 731 | Kotelny |  |  |  | 0 |  | 0 |  | 0 |  | 0 |  | 0.04 |  | 0 |  |  |  |  | 7.97 | [5 empty] | DIL
147 | 731249124 | Montáž kotle ocel.teplov.,kapalina/plyn do 29 kW | soubor | 1 |  | 0 |  | 0 |  | 0 | 21 | 0 | 0.00046 | 0 | 0 | 0 |  | RTS 21/ II | RTS 21/ II | 7.51 | 7.51 |  | Práce |  |  |  | POL1_7
|  | včetně připojení plynovodu | [24 empty] | POP
148 | 731.01 | Dodávka a montáž odkouření kotle - koaxiální 60/100 mm | soubor | 1 |  | 0 |  | 0 |  | 0 | 21 | 0 | 0 | 0 | 0 | 0 |  | Vlastní | Indiv | 0 | 0 |  | Práce |  |  |  | POL1_7
149 | 4841738511 | Kotel kondenzační nástěnný, vč. týdenního regulátoru a prokabelování | kus | 1 |  | 0 |  | 0 |  | 0 | 21 | 0 | 0.0425 | 0.04 | 0 | 0 | SPCM | RTS 21/ II | RTS 21/ II | 0 | 0 |  | Specifikace |  |  |  | POL3_0
150 | 998731101 | Přesun hmot pro kotelny, výšky do 6 m | t | 0.04316 |  | 0 |  | 0 |  | 0 | 21 | 0 | 0 | 0 | 0 | 0 |  | RTS 21/ II | RTS 21/ II | 10.582 | 0.46 |  | Práce |  |  |  | POL1_7
Díl: | 733 | Rozvod potrubí |  |  |  | 0 |  | 0 |  | 0 |  | 0 |  | 0.13 |  | 0 |  |  |  |  | 46.26 | [5 empty] | DIL
151 | 722181215 | Izolace návleková tl. stěny 25 mm vnitřní průměr 15 mm | m | 22 |  | 0 |  | 0 |  | 0 | 21 | 0 | 4e-05 | 0 | 0 | 0 |  | RTS 21/ II | RTS 21/ II | 0.14 | 3.08 |  | Práce |  |  |  | POL1_7
|  | montáž + dodávka | [24 empty] | POP
152 | 722181215 | Izolace návleková tl. stěny 25 mm vnitřní průměr 18 mm | m | 19 |  | 0 |  | 0 |  | 0 | 21 | 0 | 5e-05 | 0 | 0 | 0 |  | RTS 21/ II | RTS 21/ II | 0.14 | 2.66 |  | Práce |  |  |  | POL1_7
|  | montáž + dodávka | [24 empty] | POP
153 | 722181215 | Izolace návleková tl. stěny 25 mm vnitřní průměr 22 mm | m | 8 |  | 0 |  | 0 |  | 0 | 21 | 0 | 6e-05 | 0 | 0 | 0 |  | RTS 21/ II | RTS 21/ II | 0.13 | 1.04 |  | Práce |  |  |  | POL1_7
|  | montáž + dodávka | [24 empty] | POP
154 | 722181215 | Izolace návleková tl. stěny 25 mm vnitřní průměr 28 mm | m | 48 |  | 0 |  | 0 |  | 0 | 21 | 0 | 9e-05 | 0 | 0 | 0 |  | RTS 21/ II | RTS 21/ II | 0.13 | 6.24 |  | Práce |  |  |  | POL1_7
|  | montáž + dodávka | [24 empty] | POP
155 | 733163102 | Potrubí z měděných trubek vytápění D 15 x 1,0 mm | m | 22 |  | 0 |  | 0 |  | 0 | 21 | 0 | 0.00076 | 0.02 | 0 | 0 |  | RTS 21/ II | RTS 21/ II | 0.3 | 6.6 |  | Práce |  |  |  | POL1_7
|  | montáž + dodávka | [24 empty] | POP
156 | 733163103 | Potrubí z měděných trubek vytápění D 18 x 1,0 mm | m | 19 |  | 0 |  | 0 |  | 0 | 21 | 0 | 0.00088 | 0.02 | 0 | 0 |  | RTS 21/ II | RTS 21/ II | 0.31 | 5.89 |  | Práce |  |  |  | POL1_7
|  | montáž + dodávka | [24 empty] | POP
157 | 733163104 | Potrubí z měděných trubek vytápění D 22 x 1,0 mm | m | 8 |  | 0 |  | 0 |  | 0 | 21 | 0 | 0.00101 | 0.01 | 0 | 0 |  | RTS 21/ II | RTS 21/ II | 0.32 | 2.56 |  | Práce |  |  |  | POL1_7
|  | montáž + dodávka | [24 empty] | POP
158 | 733163105 | Potrubí z měděných trubek vytápění D 28 x 1,5 mm | m | 48 |  | 0 |  | 0 |  | 0 | 21 | 0 | 0.0016 | 0.08 | 0 | 0 |  | RTS 21/ II | RTS 21/ II | 0.33 | 15.84 |  | Práce |  |  |  | POL1_7
|  | montáž + dodávka | [24 empty] | POP
159 | 733190106 | Tlaková zkouška potrubí DN 32 | m | 97 |  | 0 |  | 0 |  | 0 | 21 | 0 | 0 | 0 | 0 | 0 |  | RTS 21/ II | RTS 21/ II | 0.02 | 1.94 |  | Práce |  |  |  | POL1_7
|  | montáž + dodávka | [24 empty] | POP
|  | 22+19+8+48 |  | 97 | [22 empty] | VV | 0
160 | 998733101 | Přesun hmot pro rozvody potrubí, výšky do 6 m | t | 0.11607 |  | 0 |  | 0 |  | 0 | 21 | 0 | 0 | 0 | 0 | 0 |  | RTS 21/ II | RTS 21/ II | 3.56 | 0.41 |  | Práce |  |  |  | POL1_7
|  | montáž + dodávka | [24 empty] | POP
Díl: | 734 | Armatury |  |  |  | 0 |  | 0 |  | 0 |  | 0 |  | 0.02 |  | 0 |  |  |  |  | 4.22 | [5 empty] | DIL
161 | 734221672 | Hlavice ovládání ventilů termostat. vč. dodávky termostatická hlavice | kus | 6 |  | 0 |  | 0 |  | 0 | 21 | 0 | 0.00012 | 0 | 0 | 0 |  | RTS 21/ II | RTS 21/ II | 0.07 | 0.42 |  | Práce |  |  |  | POL1_7
|  | montáž + dodávka | [24 empty] | POP
162 | 23170110R1 | PU pěna pistolová 1000 ml | kus | 10 |  | 0 |  | 0 |  | 0 | 21 | 0 | 0.0008 | 0.01 | 0 | 0 |  | Vlastní | Indiv | 0 | 0 |  | Specifikace |  |  |  | POL3_
|  | montáž + dodávka | [24 empty] | POP
163 | 734235123 | Kohout kulový,2xvnitřní závit DN 25 | kus | 5 |  | 0 |  | 0 |  | 0 | 21 | 0 | 0.00048 | 0 | 0 | 0 |  | RTS 21/ II | RTS 21/ II | 0.23 | 1.15 |  | Práce |  |  |  | POL1_7
|  | montáž + dodávka | [24 empty] | POP
164 | 734263221 | Šroubení regulační dvoutrub. přímé, EK DN 15 | kus | 12 |  | 0 |  | 0 |  | 0 | 21 | 0 | 0.0007 | 0.01 | 0 | 0 |  | RTS 21/ II | RTS 21/ II | 0.19 | 2.28 |  | Práce |  |  |  | POL1_7
|  | montáž + dodávka | [24 empty] | POP
165 | 734291113 | Kohouty plnící a vypouštěcí G 1/2 | kus | 2 |  | 0 |  | 0 |  | 0 | 21 | 0 | 0.00014 | 0 | 0 | 0 |  | RTS 21/ II | RTS 21/ II | 0.08 | 0.16 |  | Práce |  |  |  | POL1_7
|  | montáž + dodávka | [24 empty] | POP
166 | 734295212 | Filtr, vnitřní-vnitřní z. DN 20 | kus | 1 |  | 0 |  | 0 |  | 0 | 21 | 0 | 0.00025 | 0 | 0 | 0 |  | RTS 21/ II | RTS 21/ II | 0.21 | 0.21 |  | Práce |  |  |  | POL1_7
|  | montáž + dodávka | [24 empty] | POP
Díl: | 733 | Rozvod potrubí |  |  |  | 0 |  | 0 |  | 0 |  | 0 |  | 0.44 |  | 0 |  |  |  |  | 25.08 | [5 empty] | DIL
167 | 733161104R01 | Cu koleno DN15 15x1 | kus | 20 |  | 0 |  | 0 |  | 0 | 21 | 0 | 0.00579 | 0.12 | 0 | 0 |  | Vlastní | Indiv | 0.15 | 3 |  | Práce |  |  |  | POL1_
|  | montáž + dodávka | [24 empty] | POP
168 | 733161106R02 | Cu kolena DN18 18x1 | kus | 14 |  | 0 |  | 0 |  | 0 | 21 | 0 | 0.00655 | 0.09 | 0 | 0 |  | Vlastní | Indiv | 0.42 | 5.88 |  | Práce |  |  |  | POL1_
|  | montáž + dodávka | [24 empty] | POP
169 | 733161108R03 | Cu kolena DN28 28x1 | kus | 36 |  | 0 |  | 0 |  | 0 | 21 | 0 | 0.00627 | 0.23 | 0 | 0 |  | Vlastní | Indiv | 0.45 | 16.2 |  | Práce |  |  |  | POL1_
|  | montáž + dodávka | [24 empty] | POP
170 | 733166101R01 | Cu T-kusy 15/15/15 | kus | 4 |  | 0 |  | 0 |  | 0 | 21 | 0 | 0 | 0 | 0 | 0 |  | Vlastní | Indiv | 0 | 0 |  | Agregovaná položka |  |  |  | POL2_
|  | montáž + dodávka | [24 empty] | POP
171 | 733166102R02 | Cu T-kusy 18/15/18 | kus | 2 |  | 0 |  | 0 |  | 0 | 21 | 0 | 0 | 0 | 0 | 0 |  | Vlastní | Indiv | 0 | 0 |  | Agregovaná položka |  |  |  | POL2_
|  | montáž + dodávka | [24 empty] | POP
172 | 733166103R03 | Cu T-kusy 18/18/18 | kus | 2 |  | 0 |  | 0 |  | 0 | 21 | 0 | 0 | 0 | 0 | 0 |  | Vlastní | Indiv | 0 | 0 |  | Agregovaná položka |  |  |  | POL2_
|  | montáž + dodávka | [24 empty] | POP
173 | 733166104R04 | Cu T-kusy 22/18/18 | kus | 2 |  | 0 |  | 0 |  | 0 | 21 | 0 | 0 | 0 | 0 | 0 |  | Vlastní | Indiv | 0 | 0 |  | Agregovaná položka |  |  |  | POL2_
|  | montáž + dodávka | [24 empty] | POP
174 | 733166105R05 | Cu T-kusy 28/15/28 | kus | 6 |  | 0 |  | 0 |  | 0 | 21 | 0 | 0 | 0 | 0 | 0 |  | Vlastní | Indiv | 0 | 0 |  | Agregovaná položka |  |  |  | POL2_
|  | montáž + dodávka | [24 empty] | POP
175 | 733166106R06 | Cu T-kusy 28/18/22 | kus | 2 |  | 0 |  | 0 |  | 0 | 21 | 0 | 0 | 0 | 0 | 0 |  | Vlastní | Indiv | 0 | 0 |  | Agregovaná položka |  |  |  | POL2_
|  | montáž + dodávka | [24 empty] | POP
176 | 733166107R07 | Cu T-kusy 28/18/28 | kus | 2 |  | 0 |  | 0 |  | 0 | 21 | 0 | 0 | 0 | 0 | 0 |  | Vlastní | Indiv | 0 | 0 |  | Agregovaná položka |  |  |  | POL2_
|  | montáž + dodávka | [24 empty] | POP
177 | 733166108R08 | Cu T-kusy 28/28/15 | kus | 2 |  | 0 |  | 0 |  | 0 | 21 | 0 | 0 | 0 | 0 | 0 |  | Vlastní | Indiv | 0 | 0 |  | Agregovaná položka |  |  |  | POL2_
|  | montáž + dodávka | [24 empty] | POP
Díl: | M24 | Montáže vzduchotechnických zařízení |  |  |  | 0 |  | 0 |  | 0 |  | 0 |  | 0 |  | 0 |  |  |  |  | 0 | [5 empty] | DIL
178 | 240070904 | Žaluzie protidešťová do zdi velikost 1000x1600 | kus | 3 |  | 0 |  | 0 |  | 0 | 21 | 0 | 0 | 0 | 0 | 0 |  | RTS 13/ I | RTS 13/ I | 0 | 0 |  | Práce |  |  |  | POL1_
|  | montáž + dodávka | [24 empty] | POP
Díl: | 734 | Armatury |  |  |  | 0 |  | 0 |  | 0 |  | 0 |  | 0 |  | 0 |  |  |  |  | 0.03 | [5 empty] | DIL
179 | 998734101 | Přesun hmot pro armatury, výšky do 6 m | t | 0.01065 |  | 0 |  | 0 |  | 0 | 21 | 0 | 0 | 0 | 0 | 0 |  | RTS 21/ II | RTS 21/ II | 2.58 | 0.03 |  | Práce |  |  |  | POL1_7
Díl: | 735 | Otopná tělesa |  |  |  | 0 |  | 0 |  | 0 |  | 0 |  | 0.53 |  | 0 |  |  |  |  | 14.08 | [5 empty] | DIL
180 | 735157261 | Otopná těl.panel. Ventil Kompakt 11 600/ 500 | kus | 1 |  | 0 |  | 0 |  | 0 | 21 | 0 | 0.0108 | 0.01 | 0 | 0 |  | RTS 21/ II | RTS 21/ II | 0.85 | 0.85 |  | Práce |  |  |  | POL1_7
|  | počet desek 1, počet přídavných přestupných ploch 1, | [24 empty] | POP
|  | výška 600 mm, délka 500 mm, | [24 empty] | POP
|  | provedení ventil kompakt, | [24 empty] | POP
|  | pravé spodní připojení, | [24 empty] | POP
|  | s nuceným oběhem, | [24 empty] | POP
|  | čelní deska profilovaná, | [24 empty] | POP
|  | včetně dodávky materiálu | [24 empty] | POP
181 | 735157272 | Otopná těl.panel. Ventil Kompakt 11 600/2000 | kus | 1 |  | 0 |  | 0 |  | 0 | 21 | 0 | 0.0432 | 0.04 | 0 | 0 |  | RTS 21/ II | RTS 21/ II | 1.01 | 1.01 |  | Práce |  |  |  | POL1_7
|  | počet desek 1, počet přídavných přestupných ploch 1, | [24 empty] | POP
|  | výška 600 mm, délka 2000 mm, | [24 empty] | POP
|  | provedení ventil kompakt, | [24 empty] | POP
|  | pravé spodní připojení, | [24 empty] | POP
|  | s nuceným oběhem, | [24 empty] | POP
|  | čelní deska profilovaná, | [24 empty] | POP
|  | včetně dodávky materiálu | [24 empty] | POP
182 | 735157264 | Otopná těl.panel.Radik Ventil Kompakt 11 600/ 800 | kus | 1 |  | 0 |  | 0 |  | 0 | 21 | 0 | 0.01728 | 0.02 | 0 | 0 |  | RTS 21/ II | RTS 21/ II | 0.86 | 0.86 |  | Práce |  |  |  | POL1_
183 | 735157561 | Otopná těl.panel. Ventil Kompakt 21 600/ 500 | kus | 1 |  | 0 |  | 0 |  | 0 | 21 | 0 | 0.01525 | 0.02 | 0 | 0 |  | RTS 21/ II | RTS 21/ II | 0.91 | 0.91 |  | Práce |  |  |  | POL1_7
|  | počet desek 2, počet přídavných přestupných ploch 1, | [24 empty] | POP
|  | výška 600 mm, délka 500 mm, | [24 empty] | POP
|  | provedení ventil kompakt, | [24 empty] | POP
|  | pravé spodní připojení, | [24 empty] | POP
|  | s nuceným oběhem, | [24 empty] | POP
|  | čelní deska profilovaná, | [24 empty] | POP
|  | včetně dodávky materiálu | [24 empty] | POP
184 | 735157661 | Otopná těl.panel. Ventil Kompakt 22 600/ 500 | kus | 1 |  | 0 |  | 0 |  | 0 | 21 | 0 | 0.01815 | 0.02 | 0 | 0 |  | RTS 21/ II | RTS 21/ II | 0.91 | 0.91 |  | Práce |  |  |  | POL1_7
|  | počet desek 2, počet přídavných přestupných ploch 2, | [24 empty] | POP
|  | výška 600 mm, délka 500 mm, | [24 empty] | POP
|  | provedení ventil kompakt, | [24 empty] | POP
|  | pravé spodní připojení, | [24 empty] | POP
|  | s nuceným oběhem, | [24 empty] | POP
|  | čelní deska profilovaná, | [24 empty] | POP
|  | včetně dodávky materiálu | [24 empty] | POP
185 | 735157664 | Otopná těl.panel. Ventil Kompakt 22 600/ 800 | kus | 2 |  | 0 |  | 0 |  | 0 | 21 | 0 | 0.02904 | 0.06 | 0 | 0 |  | RTS 21/ II | RTS 21/ II | 0.95 | 1.9 |  | Práce |  |  |  | POL1_7
|  | počet desek 2, počet přídavných přestupných ploch 2, | [24 empty] | POP
|  | výška 600 mm, délka 800 mm, | [24 empty] | POP
|  | provedení ventil kompakt, | [24 empty] | POP
|  | pravé spodní připojení, | [24 empty] | POP
|  | s nuceným oběhem, | [24 empty] | POP
|  | čelní deska profilovaná, | [24 empty] | POP
|  | včetně dodávky materiálu | [24 empty] | POP
186 | 735157673 | Otopná těl.panel. Ventil Kompakt 22 600/2300 | kus | 4 |  | 0 |  | 0 |  | 0 | 21 | 0 | 0.08349 | 0.33 | 0 | 0 |  | RTS 21/ II | RTS 21/ II | 1.31 | 5.24 |  | Práce |  |  |  | POL1_7
|  | počet desek 2, počet přídavných přestupných ploch 2, | [24 empty] | POP
|  | výška 600 mm, délka 2300 mm, | [24 empty] | POP
|  | provedení ventil kompakt, | [24 empty] | POP
|  | pravé spodní připojení, | [24 empty] | POP
|  | s nuceným oběhem, | [24 empty] | POP
|  | čelní deska profilovaná, | [24 empty] | POP
|  | včetně dodávky materiálu | [24 empty] | POP
187 | 735157663 | Otopná těl.panel.Radik Ventil Kompakt 22 600/ 700 | kus | 1 |  | 0 |  | 0 |  | 0 | 21 | 0 | 0.02541 | 0.03 | 0 | 0 |  | RTS 21/ II | RTS 21/ II | 0.93 | 0.93 |  | Práce |  |  |  | POL1_
|  | počet desek 2, počet přídavných přestupných ploch 2, | [24 empty] | POP
|  | výška 600 mm, délka 700 mm, | [24 empty] | POP
|  | provedení ventil kompakt, | [24 empty] | POP
|  | pravé spodní připojení, | [24 empty] | POP
|  | s nuceným oběhem, | [24 empty] | POP
|  | čelní deska profilovaná, | [24 empty] | POP
|  | včetně dodávky materiálu | [24 empty] | POP
188 | 998735101 | Přesun hmot pro otopná tělesa, výšky do 6 m | t | 0.47944 |  | 0 |  | 0 |  | 0 | 21 | 0 | 0 | 0 | 0 | 0 |  | RTS 21/ II | RTS 21/ II | 3.075 | 1.47 |  | Práce |  |  |  | POL1_7
Díl: | 764 | Konstrukce klempířské |  |  |  | 0 |  | 0 |  | 0 |  | 0 |  | 0.01 |  | 0 |  |  |  |  | 2.26 | [5 empty] | DIL
189 | 764816120 | Oplechování parapetů, lakovaný Pz plech, rš 200 mm lepení | m | 6.05 |  | 0 |  | 0 |  | 0 | 21 | 0 | 0.00135 | 0.01 | 0 | 0 |  | RTS 21/ II | RTS 21/ II | 0.35 | 2.12 |  | Práce |  |  |  | POL1_7
|  | montáž + dodávka | [24 empty] | POP
|  | 2,65+(1,7*2) |  | 6.05 | [22 empty] | VV | 0
190 | 764410850 | Demontáž oplechování parapetů,rš od 100 do 330 mm | m | 1.57 |  | 0 |  | 0 |  | 0 | 21 | 0 | 0 | 0 | 0.00135 | 0 |  | RTS 21/ II | RTS 21/ II | 0.09 | 0.14 |  | Práce |  |  |  | POL1_7
Díl: | 96 | Bourání konstrukcí |  |  |  | 0 |  | 0 |  | 0 |  | 0 |  | 0 |  | 13.2 |  |  |  |  | 0 | [5 empty] | DIL
191 | 965200013 | Bourání mazanin betonových s potěrem nebo teracem | m3 | 6 |  | 0 |  | 0 |  | 0 | 21 | 0 | 0 | 0 | 2.2 | 13.2 |  | RTS 21/ II | RTS 21/ II | 0 | 0 |  | Agregovaná položka |  |  |  | POL2_
|  | - bourání podlahy z betonu pro kanalizaci, voda a topení : 6 |  | 6 | [22 empty] | VV | 0
Díl: | 764 | Konstrukce klempířské |  |  |  | 0 |  | 0 |  | 0 |  | 0 |  | 0 |  | 0 |  |  |  |  | 0.02 | [5 empty] | DIL
192 | 998764101 | Přesun hmot pro klempířské konstr., výšky do 6 m | t | 0.00358 |  | 0 |  | 0 |  | 0 | 21 | 0 | 0 | 0 | 0 | 0 |  | RTS 21/ II | RTS 21/ II | 4.74 | 0.02 |  | Práce |  |  |  | POL1_7
Díl: | 766 | Konstrukce truhlářské |  |  |  | 0 |  | 0 |  | 0 |  | 0 |  | 0.51 |  | 0.49 |  |  |  |  | 71.6 | [5 empty] | DIL
193 | 766411821 | Demontáž obložení stěn palubkami | m2 | 7.2632 |  | 0 |  | 0 |  | 0 | 21 | 0 | 0 | 0 | 0.01098 | 0.08 |  | RTS 21/ II | RTS 21/ II | 0.37 | 2.69 |  | Práce |  |  |  | POL1_7
|  | 3,35*1,06 : | [24 empty] | VV | 0
|  | 0,69*2,69*2 : | [24 empty] | VV | 0
|  | 7,2632 |  | 7.2632 | [22 empty] | VV | 0
194 | 766411822 | Demontáž podkladových roštů obložení stěn | m2 | 7.2632 |  | 0 |  | 0 |  | 0 | 21 | 0 | 0 | 0 | 0.008 | 0.06 |  | RTS 21/ II | RTS 21/ II | 0.07 | 0.51 |  | Práce |  |  |  | POL1_7
|  | 3,35*1,06 : | [24 empty] | VV | 0
|  | 0,69*2,69*2 : | [24 empty] | VV | 0
|  | 7,2632 |  | 7.2632 | [22 empty] | VV | 0
195 | 766661422 | Montáž dveří protipožárních 1kříd. nad 80 cm | kus | 1 |  | 0 |  | 0 |  | 0 | 21 | 0 | 0 | 0 | 0 | 0 |  | RTS 21/ II | RTS 21/ II | 1.63 | 1.63 |  | Práce |  |  |  | POL1_7
|  | D2 : 1 : | [24 empty] | VV | 0
|  | 1 |  | 1 | [22 empty] | VV | 0
196 | 766670011 | Montáž obložkové zárubně a dřevěného křídla dveří | kus | 13 |  | 0 |  | 0 |  | 0 | 21 | 0 | 2e-05 | 0 | 0 | 0 |  | RTS 21/ II | RTS 21/ II | 4.02 | 52.26 |  | Práce |  |  |  | POL1_7
|  | D4 : 7 |  | 7 | [22 empty] | VV | 0
|  | D5 : 5 |  | 5 | [22 empty] | VV | 0
|  | D6 : 1 |  | 1 | [22 empty] | VV | 0
197 | 766670021 | Montáž kliky a štítku | kus | 15 |  | 0 |  | 0 |  | 0 | 21 | 0 | 0 | 0 | 0 | 0 |  | RTS 21/ II | RTS 21/ II | 0.78 | 11.7 |  | Práce |  |  |  | POL1_7
|  | D2 : 1 |  | 1 | [22 empty] | VV | 0
|  | D3 : 1 |  | 1 | [22 empty] | VV | 0
|  | D4 : 7 |  | 7 | [22 empty] | VV | 0
|  | D5 : 5 |  | 5 | [22 empty] | VV | 0
|  | D6 : 1 |  | 1 | [22 empty] | VV | 0
198 | 766812840 | Demontáž kuchyňských linek do 2,5 m | kus | 2 |  | 0 |  | 0 |  | 0 | 21 | 0 | 0 | 0 | 0.174 | 0.35 |  | RTS 21/ II | RTS 21/ II | 0.95 | 1.9 |  | Práce |  |  |  | POL1_7
199 | 766.01 | Dodávka a montáž - obložení sloupů | m2 | 18.03 |  | 0 |  | 0 |  | 0 | 21 | 0 | 0 | 0 | 0 | 0 |  | Vlastní | Indiv | 0 | 0 |  | Práce |  |  |  | POL1_7
|  | m.č.106 : | [24 empty] | POP
|  | (0,15+0,42+0,15)*1,5*2 : | [24 empty] | VV | 0
|  | (0,42+0,35)*2*1,5*4 : | [24 empty] | VV | 0
|  | (0,4+0,42+0,4)*1,5*2 : | [24 empty] | VV | 0
|  | (0,15+0,35+0,43+0,35+0,7)*1,5*1 : | [24 empty] | VV | 0
|  | 18,03 |  | 18.03 | [22 empty] | VV | 0
200 | 766.02 | Dodávka a montáž - kryty radiátoru | m2 | 9.81 |  | 0 |  | 0 |  | 0 | 21 | 0 | 0 | 0 | 0 | 0 |  | Vlastní | Indiv | 0 | 0 |  | Práce |  |  |  | POL1_7
|  | K1 : 2,45*0,65*4 |  | 6.37 | [22 empty] | VV | 0
|  | K2 : 2,15*0,65*1 |  | 1.3975 | [22 empty] | VV | 0
|  | K3 : 0,95*0,65*2 |  | 1.235 | [22 empty] | VV | 0
|  | K4 : 0,85*0,95*1 |  | 0.8075 | [22 empty] | VV | 0
201 | 766.03 | Dodávka a montáž kuchyňské linky dl. 2400 mm | kus | 1 |  | 0 |  | 0 |  | 0 | 21 | 0 | 0 | 0 | 0 | 0 |  | Vlastní | Indiv | 0 | 0 |  | Práce |  |  |  | POL1_7
202 | 54914594 | Kliky se štítem dveřní - nerez, klika kruhový profil, rovná | kus | 8 |  | 0 |  | 0 |  | 0 | 21 | 0 | 0.00075 | 0.01 | 0 | 0 | SPCM | RTS 21/ II | RTS 21/ II | 0 | 0 |  | Specifikace |  |  |  | POL3_0
203 | 549146400 | Bezpečnostní kování klika-klika Cr | kus | 3 |  | 0 |  | 0 |  | 0 | 21 | 0 | 0 | 0 | 0 | 0 | SPCM | RTS 21/ II | RTS 21/ II | 0 | 0 |  | Specifikace |  |  |  | POL3_0
204 | 611601201 | Dveře vnitřní CPL 0,2 plné 1kř. 60x197 cm 16 dekorů | kus | 5 |  | 0 |  | 0 |  | 0 | 21 | 0 | 0.015 | 0.08 | 0 | 0 | SPCM | RTS 21/ II | RTS 21/ II | 0 | 0 |  | Specifikace |  |  |  | POL3_0
|  | D5 : 5 |  | 5 | [22 empty] | VV | 0
205 | 611601203 | Dveře vnitřní CPL 0,2 plné 1kř. 80x197 cm 16 dekorů | kus | 7 |  | 0 |  | 0 |  | 0 | 21 | 0 | 0.019 | 0.13 | 0 | 0 | SPCM | RTS 21/ II | RTS 21/ II | 0 | 0 |  | Specifikace |  |  |  | POL3_0
|  | D4 : 7 |  | 7 | [22 empty] | VV | 0
206 | 611601204 | Dveře vnitřní CPL 0,2 plné 1kř. 90x197 cm 16 dekorů | kus | 1 |  | 0 |  | 0 |  | 0 | 21 | 0 | 0.021 | 0.02 | 0 | 0 | SPCM | RTS 21/ II | RTS 21/ II | 0 | 0 |  | Specifikace |  |  |  | POL3_0
|  | D3 : 1 : | [24 empty] | VV | 0
|  | 1 |  | 1 | [22 empty] | VV | 0
207 | 61165604 | Dveře protipožární EI30 plné 90x197 cm fólie EW-C 30 DP3 | kus | 1 |  | 0 |  | 0 |  | 0 | 21 | 0 | 0.027 | 0.03 | 0 | 0 | SPCM | RTS 21/ II | RTS 21/ II | 0 | 0 |  | Specifikace |  |  |  | POL3_0
|  | D2 : 1 : | [24 empty] | VV | 0
|  | 1 |  | 1 | [22 empty] | VV | 0
208 | 61181104 | Zárubeň obklad. protipožární š. 90 cm/st. 8-30 cm fólie, požární odolnost 30 minut | kus | 1 |  | 0 |  | 0 |  | 0 | 21 | 0 | 0.025 | 0.03 | 0 | 0 | SPCM | RTS 21/ II | RTS 21/ II | 0 | 0 |  | Specifikace |  |  |  | POL3_0
|  | D2 : 1 : | [24 empty] | VV | 0
|  | 1 |  | 1 | [22 empty] | VV | 0
209 | 61181510 | Zárubeň obložková š. 60 cm/st. 6-17 cm CPL buk, hruška, olše, ořech AM, teak | kus | 5 |  | 0 |  | 0 |  | 0 | 21 | 0 | 0.016 | 0.08 | 0 | 0 | SPCM | RTS 21/ II | RTS 21/ II | 0 | 0 |  | Specifikace |  |  |  | POL3_0
|  | D5 : 5 |  | 5 | [22 empty] | VV | 0
210 | 61181512 | Zárubeň obložková š. 80 cm/st. 6-17 cm CPL buk, hruška, olše, ořech AM, teak | kus | 7 |  | 0 |  | 0 |  | 0 | 21 | 0 | 0.016 | 0.11 | 0 | 0 | SPCM | RTS 21/ II | RTS 21/ II | 0 | 0 |  | Specifikace |  |  |  | POL3_0
|  | D4 : 7 |  | 7 | [22 empty] | VV | 0
211 | 61181513 | Zárubeň obložková NORMAL š. 90 cm/st. 6-17 cm CPL buk, hruška, olše, ořech AM, teak | kus | 1 |  | 0 |  | 0 |  | 0 | 21 | 0 | 0.016 | 0.02 | 0 | 0 | SPCM | RTS 21/ II | RTS 21/ II | 0 | 0 |  | Specifikace |  |  |  | POL3_
212 | 998766101 | Přesun hmot pro truhlářské konstr., výšky do 6 m | t | 0.4022 |  | 0 |  | 0 |  | 0 | 21 | 0 | 0 | 0 | 0 | 0 |  | RTS 21/ II | RTS 21/ II | 2.26 | 0.91 |  | Práce |  |  |  | POL1_7
Díl: | 767 | Konstrukce zámečnické |  |  |  | 0 |  | 0 |  | 0 |  | 0 |  | 0 |  | 0.37 |  |  |  |  | 37.44 | [5 empty] | DIL
213 | 767581801 | Demontáž podhledů - kazet | m2 | 73.42 |  | 0 |  | 0 |  | 0 | 21 | 0 | 0 | 0 | 0.005 | 0.37 |  | RTS 21/ II | RTS 21/ II | 0.51 | 37.44 |  | Práce |  |  |  | POL1_7
|  | m.č.108-115 : 8,16+0,38+1,23+2,14+10,64+18,12+19,76+12,99 : | [24 empty] | VV | 0
|  | 73,42 |  | 73.42 | [22 empty] | VV | 0
Díl: | 769 | Otvorové prvky z plastu |  |  |  | 0 |  | 0 |  | 0 |  | 0 |  | 0 |  | 0 |  |  |  |  | 15.9 | [5 empty] | DIL
214 | 766601211 | Těsnění okenní spáry, ostění, PT fólie+ PP páska | m | 25.76 |  | 0 |  | 0 |  | 0 | 21 | 0 | 0 | 0 | 0 | 0 |  | RTS 21/ II | RTS 21/ II | 0.18 | 4.64 |  | Práce |  |  |  | POL1_7
|  | O1 : (2,65*2)+(1,57*2 ) |  | 8.44 | [22 empty] | VV | 0
|  | O2 : (2,63*2)+(1,7*2) |  | 8.66 | [22 empty] | VV | 0
|  | O3 : (2,63*2)+(1,7*2) |  | 8.66 | [22 empty] | VV | 0
215 | 766629302 | Montáž oken plastových | kus | 3 |  | 0 |  | 0 |  | 0 | 21 | 0 | 0.0012 | 0 | 0 | 0 |  | RTS 21/ II | RTS 21/ II | 2.72 | 8.16 |  | Práce |  |  |  | POL1_7
216 | 766629304 | Montáž dveří plastových | kus | 1 |  | 0 |  | 0 |  | 0 | 21 | 0 | 0.00168 | 0 | 0 | 0 |  | RTS 21/ II | RTS 21/ II | 3.1 | 3.1 |  | Práce |  |  |  | POL1_7
217 | 769.01 | O1 - Okno plastové 2650/1570 Uw=0,9 W/m2k ozn. O1 | kus | 1 |  | 0 |  | 0 |  | 0 | 21 | 0 | 0 | 0 | 0 | 0 |  | Vlastní | Indiv | 0 | 0 |  | Specifikace |  |  |  | POL3_0
218 | 769.02 | O2- Okno plastové 1700/2630 Uw=0,9 W/m2k | kus | 1 |  | 0 |  | 0 |  | 0 | 21 | 0 | 0 | 0 | 0 | 0 |  | Vlastní | Indiv | 0 | 0 |  | Agregovaná položka |  |  |  | POL2_
219 | 769.03 | O3- Okno plastové 1700/2630 Uw=0,9 W/m2k | kus | 1 |  | 0 |  | 0 |  | 0 | 21 | 0 | 0 | 0 | 0 | 0 |  | Vlastní | Indiv | 0 | 0 |  | Agregovaná položka |  |  |  | POL2_
220 | 769.15 | Dveře plastové vchodové 1570/2650 Uw=0,9W/m2k ozn. D1 | kus | 1 |  | 0 |  | 0 |  | 0 | 21 | 0 | 0 | 0 | 0 | 0 |  | Vlastní | Indiv | 0 | 0 |  | Specifikace |  |  |  | POL3_0
Díl: | 771 | Podlahy z dlaždic a obklady |  |  |  | 0 |  | 0 |  | 0 |  | 0 |  | 1.81 |  | 0 |  |  |  |  | 82.25 | [5 empty] | DIL
221 | 771101210 | Penetrace podkladu pod dlažby | m2 | 63.4962 |  | 0 |  | 0 |  | 0 | 21 | 0 | 0.00021 | 0.01 | 0 | 0 |  | RTS 21/ II | RTS 21/ II | 0.05 | 3.17 |  | Práce |  |  |  | POL1_7
|  | místnosti : 15,96+2,11+2,72+1,05+10,64+10,06+0,86+8,91+6,78 |  | 59.09 | [22 empty] | VV | 0
|  | vstup : 3,26*0,87 |  | 2.8362 | [22 empty] | VV | 0
|  | schod : 1,57*1 |  | 1.57 | [22 empty] | VV | 0
222 | 771130111 | Obklad soklíků rovných do tmele výšky do 100 mm | m | 60.28 |  | 0 |  | 0 |  | 0 | 21 | 0 | 0 | 0 | 0 | 0 |  | RTS 21/ II | RTS 21/ II | 0.24 | 14.47 |  | Práce |  |  |  | POL1_7
|  | m.č.101 : | [24 empty] | POP
|  | m.č.102 : | [24 empty] | POP
|  | m.č.104 : | [24 empty] | POP
|  | m.č.105 : | [24 empty] | POP
|  | m.č.108 : | [24 empty] | POP
|  | venkovní sokl : | [24 empty] | POP
|  | venkovní sokl : | [24 empty] | VV | 0
|  | m.č.101 : (1,665+0,32+3,26+3,63+0,57+0,2)*2 -(0,9*1+0,8*3+0,6*2+1,55*1) |  | 13.24 | [22 empty] | VV | 0
|  | m.č.102 : (1,31+3,83-1,07)*2-(0,6*1) |  | 7.54 | [22 empty] | VV | 0
|  | m.č.103 : (0,81+1,315)*2-(0,6*1) |  | 3.65 | [22 empty] | VV | 0
|  | m.č.104 : : (3,62+3,04)*2-(0,8*2) |  | 11.72 | [22 empty] | VV | 0
|  | m.č.105 : : (2,19*2) |  | 4.38 | [22 empty] | VV | 0
|  | m.č.107 : ((1,77+3,83)*2-(0,9*1+1,57*1)) |  | 8.73 | [22 empty] | VV | 0
|  | m.č.108 : : (0,84+3,26+0,87)-1,55 |  | 3.42 | [22 empty] | VV | 0
|  | m.č.109 : ((0,25+2,31+0,25+0,1+2,25+2,44)) |  | 7.6 | [22 empty] | VV | 0
223 | 771575109 | Montáž podlah keram.,hladké, tmel, 30x30 cm | m2 | 63.4962 |  | 0 |  | 0 |  | 0 | 21 | 0 | 0.00504 | 0.32 | 0 | 0 |  | RTS 21/ II | RTS 21/ II | 0.98 | 62.23 |  | Práce |  |  |  | POL1_7
|  | místnosti : 15,96+2,11+2,72+1,05+10,64+10,06+0,86+8,91+6,78 |  | 59.09 | [22 empty] | VV | 0
|  | vstup : 3,26*0,87 |  | 2.8362 | [22 empty] | VV | 0
|  | schod : 1,57*1 |  | 1.57 | [22 empty] | VV | 0
224 | 59764210 | Dlažba hladká protiskl. 300x300x9 mm | m2 | 73.0206 |  | 0 |  | 0 |  | 0 | 21 | 0 | 0.0192 | 1.4 | 0 | 0 | SPCM | RTS 21/ II | RTS 21/ II | 0 | 0 |  | Specifikace |  |  |  | POL3_0
|  | místnosti : 15,96+2,11+2,72+1,05+10,64+10,06+0,86+8,91+6,78 |  | 59.09 | [22 empty] | VV | 0
|  | vstup : 3,26*0,87 |  | 2.8362 | [22 empty] | VV | 0
|  | schod : 1,57*1 |  | 1.57 | [22 empty] | VV | 0
|  | prořez : 63,496*0,15 |  | 9.5244 | [22 empty] | VV | 0
225 | 597642410 | Dlažba sokl 300x80x9 mm | kus | 176 |  | 0 |  | 0 |  | 0 | 21 | 0 | 0.00045 | 0.08 | 0 | 0 | SPCM | RTS 21/ II | RTS 21/ II | 0 | 0 |  | Specifikace |  |  |  | POL3_0
|  | (44,88+3,42)*3,3*1,1 : | [24 empty] | VV | 0
|  | 1-0,329 : | [24 empty] | VV | 0
|  | 176 |  | 176 | [22 empty] | VV | 0
226 | 998771101 | Přesun hmot pro podlahy z dlaždic, výšky do 6 m | t | 1.4906 |  | 0 |  | 0 |  | 0 | 21 | 0 | 0 | 0 | 0 | 0 |  | RTS 21/ II | RTS 21/ II | 1.598 | 2.38 |  | Práce |  |  |  | POL1_7
Díl: | 776 | Podlahy povlakové |  |  |  | 0 |  | 0 |  | 0 |  | 0 |  | 0.25 |  | 0.1 |  |  |  |  | 68.85 | [5 empty] | DIL
227 | 776421300 | Montáž fabionů k PVC podlahám do v.100 mm | m | 49.64 |  | 0 |  | 0 |  | 0 | 21 | 0 | 9e-05 | 0 | 0 | 0 |  | RTS 21/ II | RTS 21/ II | 0.23 | 11.42 |  | Práce |  |  |  | POL1_7
|  | sloupy : | [24 empty] | POP
|  | m.č.106 : | [24 empty] | POP
|  | (14,625+7,51)*2 : (14,625+7,51)*2 |  | 44.27 | [22 empty] | VV | 0
|  | sloup: : | [24 empty] | VV | 0
|  | m.č.106 : | [24 empty] | VV | 0
|  | (0,15+0,15)*2 |  | 0.6 | [22 empty] | VV | 0
|  | (0,42+0,35)*2 |  | 1.54 | [22 empty] | VV | 0
|  | (0,4+0,4)*2 |  | 1.6 | [22 empty] | VV | 0
|  | (0,15+0,43+0,35+0,7)*1 |  | 1.63 | [22 empty] | VV | 0
228 | 776511820 | Odstranění PVC a koberců lepených s podložkou | m2 | 97.82 |  | 0 |  | 0 |  | 0 | 21 | 0 | 0 | 0 | 0.001 | 0.1 |  | RTS 21/ II | RTS 21/ II | 0.26 | 25.43 |  | Práce |  |  |  | POL1_7
|  | m.č.105-106 : 3,36+32,95 : | [24 empty] | VV | 0
|  | m.č.112-115 : 10,64+18,12+19,76+12,99 : | [24 empty] | VV | 0
|  | 97,82 |  | 97.82 | [22 empty] | VV | 0
229 | 776521110 | Lepení povlak.podlah z pásů vinyl na lepidlo | m2 | 83.36 |  | 0 |  | 0 |  | 0 | 21 | 0 | 0.0004 | 0.03 | 0 | 0 |  | RTS 21/ II | RTS 21/ II | 0.38 | 31.68 |  | Práce |  |  |  | POL1_7
|  | m.č. 106 : 83,36 |  | 83.36 | [22 empty] | VV | 0
230 | 283424021 | Lišta podlahová fabion | m | 59.686 |  | 0 |  | 0 |  | 0 | 21 | 0 | 6e-05 | 0 | 0 | 0 | SPCM | RTS 21/ II | RTS 21/ II | 0 | 0 |  | Specifikace |  |  |  | POL3_0
|  | 54,26*1,1 : | [24 empty] | VV | 0
|  | 59,686 |  | 59.69 | [22 empty] | VV | 0
231 | 28410101 | Zátěžová podlahová krytina - vinyl | m2 | 97.6646 |  | 0 |  | 0 |  | 0 | 21 | 0 | 0.0023 | 0.22 | 0 | 0 | SPCM | RTS 21/ II | RTS 21/ II | 0 | 0 |  | Specifikace |  |  |  | POL3_0
|  | místnost : 83,36*1,1 |  | 91.696 | [22 empty] | VV | 0
|  | sokl : 54,26*0,1*1,1 |  | 5.9686 | [22 empty] | VV | 0
232 | 998776101 | Přesun hmot pro podlahy povlakové, výšky do 6 m | t | 0.29137 |  | 0 |  | 0 |  | 0 | 21 | 0 | 0 | 0 | 0 | 0 |  | RTS 21/ II | RTS 21/ II | 1.091 | 0.32 |  | Práce |  |  |  | POL1_7
Díl: | 781 | Obklady keramické |  |  |  | 0 |  | 0 |  | 0 |  | 0 |  | 1.18 |  | 0 |  |  |  |  | 77.55 | [5 empty] | DIL
233 | 781415015 | Montáž obkladů stěn, porovin.,tmel, 20x20,30x15 cm | m2 | 63.21 |  | 0 |  | 0 |  | 0 | 21 | 0 | 0.00455 | 0.29 | 0 | 0 |  | RTS 21/ II | RTS 21/ II | 1.13 | 71.43 |  | Práce |  |  |  | POL1_7
|  | m.č.103 : | [24 empty] | POP
|  | m.č.106 : | [24 empty] | POP
|  | m.č.107 : | [24 empty] | POP
|  | m.č.103 : ((1,3+0,97)*2)*1,8+(0,6*1,8+0,57*0,4) |  | 9.48 | [22 empty] | VV | 0
|  | m.č.106 : ((1,6+3,04)*2*1,8)-(0,8*1,8) |  | 15.264 | [22 empty] | VV | 0
|  | m.č.107 : ((1,595+3,04)*2*1,8)-(0,8*1,8*2) |  | 13.806 | [22 empty] | VV | 0
|  | m.č.108 : ((0,81+1,06)*2*1,8)-(0,6*1,8) |  | 5.652 | [22 empty] | VV | 0
|  | m.č.109 : ((3,58+2,5)*2*1,8)-(0,8*1,8*2) |  | 19.008 | [22 empty] | VV | 0
234 | 781491001 | Montáž lišt k obkladům vč.rohových, koutových, ukončovacích - plastové | m | 41.71 |  | 0 |  | 0 |  | 0 | 21 | 0 | 0 | 0 | 0 | 0 |  | RTS 21/ II | RTS 21/ II | 0.12 | 5.01 |  | Práce |  |  |  | POL1_7
|  | m.č. 103 : | [24 empty] | POP
|  | m.č.107 : | [24 empty] | POP
|  | m.č.103 : (1,8*4)+(1,31+0,97)*2-0,6 |  | 11.16 | [22 empty] | VV | 0
|  | m.č.107 : (1,8*8)+(1,6+3,04)*2+(1,595+3,04)*2-(0,8*3) |  | 30.55 | [22 empty] | VV | 0
235 | 597813601 | Obkládačka 19,8x19,8 | m2 | 72.6915 |  | 0 |  | 0 |  | 0 | 21 | 0 | 0.0122 | 0.89 | 0 | 0 | SPCM | RTS 21/ II | RTS 21/ II | 0 | 0 |  | Specifikace |  |  |  | POL3_0
|  | m.č.103 : ((1,3+0,97)*2)*1,8+(0,6*1,8+0,57*0,4) |  | 9.48 | [22 empty] | VV | 0
|  | m.č.106 : ((1,6+3,04)*2*1,8)-(0,8*1,8) |  | 15.264 | [22 empty] | VV | 0
|  | m.č.107 : ((1,595+3,04)*2*1,8)-(0,8*1,8*2) |  | 13.806 | [22 empty] | VV | 0
|  | m.č.108 : ((0,81+1,06)*2*1,8)-(0,6*1,8) |  | 5.652 | [22 empty] | VV | 0
|  | m.č.109 : ((3,58+2,5)*2*1,8)-(0,8*1,8*2) |  | 19.008 | [22 empty] | VV | 0
|  | prořez : 63,21*0,15 |  | 9.4815 | [22 empty] | VV | 0
236 | 998781101 | Přesun hmot pro obklady keramické, výšky do 6 m | t | 0.69361 |  | 0 |  | 0 |  | 0 | 21 | 0 | 0 | 0 | 0 | 0 |  | RTS 21/ II | RTS 21/ II | 1.598 | 1.11 |  | Práce |  |  |  | POL1_7
Díl: | 783 | Nátěry |  |  |  | 0 |  | 0 |  | 0 |  | 0 |  | 0 |  | 0 |  |  |  |  | 0.38 | [5 empty] | DIL
237 | 783225600 | Nátěr syntetický kovových konstrukcí 2x email | m2 | 1.225 |  | 0 |  | 0 |  | 0 | 21 | 0 | 0.00028 | 0 | 0 | 0 |  | RTS 21/ II | RTS 21/ II | 0.31 | 0.38 |  | Práce |  |  |  | POL1_7
|  | montáž + dodávka | [24 empty] | POP
|  | zárubeň : 4,9*0,25 : | [24 empty] | VV | 0
|  | 1,225 |  | 1.225 | [22 empty] | VV | 0
Díl: | 784 | Malby |  |  |  | 0 |  | 0 |  | 0 |  | 0 |  | 0.09 |  | 0 |  |  |  |  | 66.37 | [5 empty] | DIL
238 | 784402801 | Odstranění malby oškrábáním v místnosti H do 3,8 m | m2 | 205.6976 |  | 0 |  | 0 |  | 0 | 21 | 0 | 0 | 0 | 0 | 0 |  | RTS 21/ II | RTS 21/ II | 0.07 | 14.4 |  | Práce |  |  |  | POL1_7
|  | m.č.101 : | [24 empty] | POP
|  | m.č.102 : | [24 empty] | POP
|  | m.č.103 : | [24 empty] | POP
|  | m.č.104 : | [24 empty] | POP
|  | m.č.106 : | [24 empty] | POP
|  | m.č.107 : | [24 empty] | POP
|  | m.č.108 : | [24 empty] | POP
|  | m.č.112 : | [24 empty] | POP
|  | m.č.114 : | [24 empty] | POP
|  | m.č.115 : | [24 empty] | POP
|  | (1,39+2,35+1,39+3,16+2,35)*3,01 : | [24 empty] | VV | 0
|  | -1,35*2 : | [24 empty] | VV | 0
|  | -0,6*2 : | [24 empty] | VV | 0
|  | -1,29*2 : | [24 empty] | VV | 0
|  | (1,07+1,77+3,83+1,77+0,82+0,15+0,82+1,31+3,83-1,07)*3,01 : | [24 empty] | VV | 0
|  | -0,6*2 : | [24 empty] | VV | 0
|  | -1,57*2,65 : | [24 empty] | VV | 0
|  | (1,31+0,97)*2*(3,01-1,8) : | [24 empty] | VV | 0
|  | -0,6*0,2 : | [24 empty] | VV | 0
|  | (1,935+1,29+1,935)*3,01 : | [24 empty] | VV | 0
|  | -0,8*2 : | [24 empty] | VV | 0
|  | -1,29*2 : | [24 empty] | VV | 0
|  | (7,14+5,23+7,14)*3,01 : | [24 empty] | VV | 0
|  | -0,8*2 : | [24 empty] | VV | 0
|  | -7,14*1,57 : | [24 empty] | VV | 0
|  | (0,8+3,83+0,8+1,39)*3,01 : | [24 empty] | VV | 0
|  | -0,8*2 : | [24 empty] | VV | 0
|  | 1,5*3,01 : | [24 empty] | VV | 0
|  | -0,8*2 : | [24 empty] | VV | 0
|  | (3,62+3,04)*2*3,01 : | [24 empty] | VV | 0
|  | -0,8*2 : | [24 empty] | VV | 0
|  | -2,65*1,57 : | [24 empty] | VV | 0
|  | (3,715+4,47)*3,01 : | [24 empty] | VV | 0
|  | -3,715*1,57 : | [24 empty] | VV | 0
|  | 3,35*3,01 : | [24 empty] | VV | 0
|  | -3,35*1,57 : | [24 empty] | VV | 0
|  | 205,6976 |  | 205.6976 | [22 empty] | VV | 0
239 | 784191101 | Penetrace podkladu univerzální 1x | m2 | 399.7894 |  | 0 |  | 0 |  | 0 | 21 | 0 | 7e-05 | 0.03 | 0 | 0 |  | RTS 21/ II | RTS 21/ II | 0.03 | 11.99 |  | Práce |  |  |  | POL1_7
|  | montáž + dodávka | [24 empty] | POP
|  | SDRK : 122,09+18,97 : | [24 empty] | VV | 0
|  | štuk stěny : 254,93145 : | [24 empty] | VV | 0
|  | ostění : 3,798 : | [24 empty] | VV | 0
|  | 399,78945 |  | 399.7894 | [22 empty] | VV | 0
240 | 784195112 | Malba tekutou směsí, bílá, bez penetrace, 2 x | m2 | 399.7894 |  | 0 |  | 0 |  | 0 | 21 | 0 | 0.00014 | 0.06 | 0 | 0 |  | RTS 21/ II | RTS 21/ II | 0.1 | 39.98 |  | Práce |  |  |  | POL1_7
|  | montáž + dodávka | [24 empty] | POP
|  | SDRK : 122,09+18,97 : | [24 empty] | VV | 0
|  | štuk stěny : 254,93145 : | [24 empty] | VV | 0
|  | ostění : 3,798 : | [24 empty] | VV | 0
|  | 399,78945 |  | 399.7894 | [22 empty] | VV | 0
Díl: | 786 | Zastiňující technika |  |  |  | 0 |  | 0 |  | 0 |  | 0 |  | 0.09 |  | 0 |  |  |  |  | 7.03 | [5 empty] | DIL
241 | 786622211 | Žaluzie horizontální vnitřní AL lamely bílé včetně dodávky žaluzie | m2 | 23.4322 |  | 0 |  | 0 |  | 0 | 21 | 0 | 0.00382 | 0.09 | 0 | 0 |  | RTS 21/ II | RTS 21/ II | 0.3 | 7.03 |  | Práce |  |  |  | POL1_7
|  | montáž + dodávka | [24 empty] | POP
|  | 14,925*1,57 : | [24 empty] | VV | 0
|  | 23,43225 |  | 23.4322 | [22 empty] | VV | 0
Díl: | M21 | Elektromontáže |  |  |  | 0 |  | 0 |  | 0 |  | 0 |  | 0.49 |  | 0 |  |  |  |  | 245.72 | [5 empty] | DIL
242 | 210010001 | Trubka ohebná pod omítku, vnější průměr 16 mm včetně dodávky | m | 160 |  | 0 |  | 0 |  | 0 | 21 | 0 | 5e-05 | 0.01 | 0 | 0 |  | RTS 21/ II | RTS 21/ II | 0.08 | 12.8 |  | Práce |  |  |  | POL1_9
|  | montáž + dodávka | [24 empty] | POP
243 | 210010003 | Trubka ohebná pod omítku, vnější průměr 25 mm včetně dodávky | m | 310 |  | 0 |  | 0 |  | 0 | 21 | 0 | 7e-05 | 0.02 | 0 | 0 |  | RTS 21/ II | Indiv | 0.08 | 24.8 |  | Práce |  |  |  | POL1_9
|  | montáž + dodávka | [24 empty] | POP
244 | 210010005 | Trubka ohebná pod omítku, vnější průměr 40 mm včetně dodávky | m | 30 |  | 0 |  | 0 |  | 0 | 21 | 0 | 0.00019 | 0.01 | 0 | 0 |  | RTS 21/ II | RTS 21/ II | 0.09 | 2.7 |  | Práce |  |  |  | POL1_9
|  | montáž + dodávka | [24 empty] | POP
245 | 210010091 | Lišta hranatá bezhalogenová do šířky 40 mm včetně dodávky lišty LHD 40 x 20 HF | m | 20 |  | 0 |  | 0 |  | 0 | 21 | 0 | 0.0001 | 0 | 0 | 0 |  | RTS 21/ II | RTS 21/ II | 0.17 | 3.4 |  | Práce |  |  |  | POL1_9
|  | montáž + dodávka | [24 empty] | POP
246 | 210010091 | Lišta hranatá bezhalogenová do šířky 40 mm včetně dodávky lišty LHD 40 x 40 HF | m | 30 |  | 0 |  | 0 |  | 0 | 21 | 0 | 0.00016 | 0 | 0 | 0 |  | RTS 21/ II | RTS 21/ II | 0.17 | 5.1 |  | Práce |  |  |  | POL1_9
|  | montáž + dodávka | [24 empty] | POP
247 | 210010301 | Krabice přístrojová KP, bez zapojení, kruhová včetně dodávky KP 68/1 | kus | 38 |  | 0 |  | 0 |  | 0 | 21 | 0 | 2e-05 | 0 | 0 | 0 |  | RTS 21/ II | RTS 21/ II | 0.14 | 5.32 |  | Práce |  |  |  | POL1_9
|  | montáž + dodávka | [24 empty] | POP
248 | 210010321 | Krabice univerzální KU a odbočná KO se zapoj.,kruh vč.dodávky krabice KU 68-1903 | kus | 12 |  | 0 |  | 0 |  | 0 | 21 | 0 | 9e-05 | 0 | 0 | 0 |  | RTS 21/ II | RTS 21/ II | 0.39 | 4.68 |  | Práce |  |  |  | POL1_9
|  | montáž + dodávka | [24 empty] | POP
249 | 210010323 | Krabice odbočná KO, se zapojením, čtvercová včetně dodávky KO 125 E s víčkem | kus | 2 |  | 0 |  | 0 |  | 0 | 21 | 0 | 0.00022 | 0 | 0 | 0 |  | RTS 21/ II | RTS 21/ II | 0.43 | 0.86 |  | Práce |  |  |  | POL1_9
|  | montáž + dodávka | [24 empty] | POP
250 | 210010535 | Zapojení vodiče do wago svorky včetně WAGO 5x2,5 | kus | 41 |  | 0 |  | 0 |  | 0 | 21 | 0 | 0 | 0 | 0 | 0 |  | RTS 21/ II | RTS 21/ II | 0.01 | 0.41 |  | Práce |  |  |  | POL1_9
|  | montáž + dodávka | [24 empty] | POP
251 | 210100001 | Ukončení vodičů v rozvaděči + zapojení do 2,5 mm2 | kus | 71 |  | 0 |  | 0 |  | 0 | 21 | 0 | 0 | 0 | 0 | 0 |  | RTS 21/ II | RTS 21/ II | 0.05 | 3.55 |  | Práce |  |  |  | POL1_9
|  | montáž + dodávka | [24 empty] | POP
252 | 210100003 | Ukončení vodičů v rozvaděči + zapojení do 16 mm2 | kus | 10 |  | 0 |  | 0 |  | 0 | 21 | 0 | 0 | 0 | 0 | 0 |  | RTS 21/ II | RTS 21/ II | 0.08 | 0.8 |  | Práce |  |  |  | POL1_9
|  | montáž + dodávka | [24 empty] | POP
253 | 210110041 | Spínač zapuštěný jednopólový, řazení 1 vč. dodávky strojku, rámečku a krytu | kus | 4 |  | 0 |  | 0 |  | 0 | 21 | 0 | 0.00011 | 0 | 0 | 0 |  | RTS 21/ II | RTS 21/ II | 0.13 | 0.52 |  | Práce |  |  |  | POL1_9
|  | montáž + dodávka | [24 empty] | POP
254 | 210110045 | Spínač zapuštěný střídavý, řazení 6 vč. dodávky strojku, rámečku a krytu | kus | 8 |  | 0 |  | 0 |  | 0 | 21 | 0 | 0.00011 | 0 | 0 | 0 |  | RTS 21/ II | RTS 21/ II | 0.16 | 1.28 |  | Práce |  |  |  | POL1_9
|  | montáž + dodávka | [24 empty] | POP
255 | 210110046 | Spínač zapuštěný křížový, řazení 7 vč. dodávky strojku, rámečku a krytu | kus | 9 |  | 0 |  | 0 |  | 0 | 21 | 0 | 0.00011 | 0 | 0 | 0 |  | RTS 21/ II | RTS 21/ II | 0.18 | 1.62 |  | Práce |  |  |  | POL1_9
|  | montáž + dodávka | [24 empty] | POP
256 | 210110054 | Spínač zapuštěný střídavý dvojitý, řazení 6+6 vč. dodávky strojku, rámečku a krytu | kus | 4 |  | 0 |  | 0 |  | 0 | 21 | 0 | 0.00012 | 0 | 0 | 0 |  | RTS 21/ II | RTS 21/ II | 0.27 | 1.08 |  | Práce |  |  |  | POL1_9
|  | montáž + dodávka | [24 empty] | POP
257 | 210111011 | Zásuvka domovní zapuštěná - provedení 2P+PE včetně dodávky zásuvky a rámečku | kus | 27 |  | 0 |  | 0 |  | 0 | 21 | 0 | 9e-05 | 0 | 0 | 0 |  | RTS 21/ II | RTS 21/ II | 0.25 | 6.75 |  | Práce |  |  |  | POL1_9
|  | montáž + dodávka | [24 empty] | POP
258 | 210111013 | Zásuvka s přepěťovou ochranou - provedení 2P+PE včetně dodávky zásuvky | kus | 2 |  | 0 |  | 0 |  | 0 | 21 | 0 | 1e-05 | 0 | 0 | 0 |  | RTS 21/ II | RTS 21/ II | 0.46 | 0.92 |  | Práce |  |  |  | POL1_9
|  | montáž + dodávka | [24 empty] | POP
259 | 210220002 | Vedení uzemňovací na povrchu FeZn D 10 mm včetně drátu FeZn 10 mm | m | 30 |  | 0 |  | 0 |  | 0 | 21 | 0 | 0.00105 | 0.03 | 0 | 0 |  | RTS 21/ II | RTS 21/ II | 0.18 | 5.4 |  | Práce |  |  |  | POL1_9
|  | včetně montáže svorek spojovacích, odbočných, upevňovacích a spojovacího materiálu. | [24 empty] | POP
260 | 210220302 | Svorka hromosvodová nad 2 šrouby /ST, SJ, SR, atd/ | kus | 2 |  | 0 |  | 0 |  | 0 | 21 | 0 | 0 | 0 | 0 | 0 |  | RTS 21/ II | RTS 21/ II | 0.35 | 0.7 |  | Práce |  |  |  | POL1_9
|  | montáž + dodávka | [24 empty] | POP
261 | 210220321 | Svorka na potrubí Bernard, včetně Cu pásku včetně dodávky svorky + Cu pásku | kus | 4 |  | 0 |  | 0 |  | 0 | 21 | 0 | 0.00025 | 0 | 0 | 0 |  | RTS 21/ II | RTS 21/ II | 0.26 | 1.04 |  | Práce |  |  |  | POL1_9
|  | montáž + dodávka | [24 empty] | POP
262 | 210800545 | Vodič H07V-U (CY) 2,5 mm2 uložený pevně včetně dodávky vodiče CY 2,5 | m | 80 |  | 0 |  | 0 |  | 0 | 21 | 0 | 3e-05 | 0 | 0 | 0 |  | RTS 21/ II | RTS 21/ II | 0.09 | 7.2 |  | Práce |  |  |  | POL1_9
|  | montáž + dodávka | [24 empty] | POP
263 | 210800546 | Vodič H07V-U (CY) 4 mm2 uložený pevně včetně dodávky vodiče CY 4 | m | 40 |  | 0 |  | 0 |  | 0 | 21 | 0 | 4e-05 | 0 | 0 | 0 |  | RTS 21/ II | RTS 21/ II | 0.09 | 3.6 |  | Práce |  |  |  | POL1_9
|  | montáž + dodávka | [24 empty] | POP
264 | 210800547 | Vodič H07V-U (CY) 6 mm2 uložený pevně včetně dodávky vodiče CY 6 | m | 50 |  | 0 |  | 0 |  | 0 | 21 | 0 | 6e-05 | 0 | 0 | 0 |  | RTS 21/ II | RTS 21/ II | 0.09 | 4.5 |  | Práce |  |  |  | POL1_9
|  | montáž + dodávka | [24 empty] | POP
265 | 210800548 | Vodič H07V-U (CY) 10 mm2 uložený pevně včetně dodávky vodiče CY 10 | m | 50 |  | 0 |  | 0 |  | 0 | 21 | 0 | 0.00012 | 0.01 | 0 | 0 |  | RTS 21/ II | RTS 21/ II | 0.09 | 4.5 |  | Práce |  |  |  | POL1_9
|  | montáž + dodávka | [24 empty] | POP
266 | 210800549 | Vodič H07V-U (CY) 16 mm2 uložený pevně včetně dodávky vodiče CY 16 | m | 20 |  | 0 |  | 0 |  | 0 | 21 | 0 | 0.00017 | 0 | 0 | 0 |  | RTS 21/ II | RTS 21/ II | 0.09 | 1.8 |  | Práce |  |  |  | POL1_9
|  | montáž + dodávka | [24 empty] | POP
267 | 210800101 | Kabel CYKY 750 V 2x1,5 mm2 uložený pod omítkou včetně dodávky kabelu | m | 30 |  | 0 |  | 0 |  | 0 | 21 | 0 | 0.00014 | 0 | 0 | 0 |  | RTS 21/ II | RTS 21/ II | 0.07 | 2.1 |  | Práce |  |  |  | POL1_9
|  | montáž + dodávka | [24 empty] | POP
268 | 210800105 | Kabel CYKY 750 V 3x1,5 mm2 uložený pod omítkou včetně dodávky kabelu | m | 840 |  | 0 |  | 0 |  | 0 | 21 | 0 | 0.00016 | 0.13 | 0 | 0 |  | RTS 21/ II | RTS 21/ II | 0.07 | 58.8 |  | Práce |  |  |  | POL1_9
|  | montáž + dodávka | [24 empty] | POP
|  | J3x1,5 : 760 : | [24 empty] | VV | 0
|  | O3x1,5 : 80 : | [24 empty] | VV | 0
|  | 840 |  | 840 | [22 empty] | VV | 0
269 | 210800106 | Kabel CYKY 750 V 3x2,5 mm2 uložený pod omítkou včetně dodávky kabelu | m | 690 |  | 0 |  | 0 |  | 0 | 21 | 0 | 0.00021 | 0.14 | 0 | 0 |  | RTS 21/ II | RTS 21/ II | 0.07 | 48.3 |  | Práce |  |  |  | POL1_9
|  | montáž + dodávka | [24 empty] | POP
270 | 210800113 | Kabel CYKY 750 V 4x10 mm2 uložený pod omítkou včetně dodávky kabelu | m | 40 |  | 0 |  | 0 |  | 0 | 21 | 0 | 0.00064 | 0.03 | 0 | 0 |  | RTS 21/ II | RTS 21/ II | 0.08 | 3.2 |  | Práce |  |  |  | POL1_9
|  | montáž + dodávka | [24 empty] | POP
271 | 210800115 | Kabel CYKY 750 V 5x1,5 mm2 uložený pod omítkou včetně dodávky kabelu | m | 80 |  | 0 |  | 0 |  | 0 | 21 | 0 | 0.00022 | 0.02 | 0 | 0 |  | RTS 21/ II | RTS 21/ II | 0.07 | 5.6 |  | Práce |  |  |  | POL1_9
|  | montáž + dodávka | [24 empty] | POP
272 | 210950101 | Štítek označovací včetně dodávky štítku | kus | 40 |  | 0 |  | 0 |  | 0 | 21 | 0 | 1e-05 | 0 | 0 | 0 |  | RTS 21/ II | RTS 21/ II | 0.03 | 1.2 |  | Práce |  |  |  | POL1_9
|  | montáž + dodávka | [24 empty] | POP
273 | 230191005 | Uložení chráničky PE 50 | m | 40 |  | 0 |  | 0 |  | 0 | 21 | 0 | 0 | 0 | 0 | 0 |  | RTS 21/ II | RTS 21/ II | 0.09 | 3.6 |  | Práce |  |  |  | POL1_9
|  | montáž + dodávka | [24 empty] | POP
274 | 650101521 | Montáž LED svítidla | kus | 39 |  | 0 |  | 0 |  | 0 | 21 | 0 | 0 | 0 | 0 | 0 |  | RTS 21/ II | RTS 21/ II | 0.45 | 17.55 |  | Práce |  |  |  | POL1_9
|  | 39 |  | 39 | [22 empty] | VV | 0
275 | 21.01 | Dodávka a montáž - autonomní detekce kouře | ks | 2 |  | 0 |  | 0 |  | 0 | 21 | 0 | 0 | 0 | 0 | 0 |  | Vlastní | Indiv | 0 | 0 |  | Práce |  |  |  | POL1_9
276 | 21.02 | Dodávka a montáž - Rozvaděč R1 | ks | 1 |  | 0 |  | 0 |  | 0 | 21 | 0 | 0 | 0 | 0 | 0 |  | Vlastní | Indiv | 0 | 0 |  | Práce |  |  |  | POL1_9
277 | 21.03 | Úprava stávajících rozvodů na chodbě - demontáž, přepojení zprovoznění | soubor | 1 |  | 0 |  | 0 |  | 0 | 21 | 0 | 0 | 0 | 0 | 0 |  | Vlastní | Indiv | 0 | 0 |  | Práce |  |  |  | POL1_9
278 | 21.04 | Dodávka a montáž - podružný materiál | soubor | 1 |  | 0 |  | 0 |  | 0 | 21 | 0 | 0 | 0 | 0 | 0 |  | Vlastní | Indiv | 0 | 0 |  | Práce |  |  |  | POL1_9
279 | 21.05 | Dodávka a montáž - Přípojnice lokálního pospojení | ks | 1 |  | 0 |  | 0 |  | 0 | 21 | 0 | 0 | 0 | 0 | 0 |  | Vlastní | Indiv | 0 | 0 |  | Práce |  |  |  | POL1_9
280 | 21.06 | Dodávka a montáž ochranného pospojení | ks | 1 |  | 0 |  | 0 |  | 0 | 21 | 0 | 0 | 0 | 0 | 0 |  | Vlastní | Indiv | 0 | 0 |  | Práce |  |  |  | POL1_9
281 | 650511211 | Měření intenzity osvětlení | soubor | 1 |  | 0 |  | 0 |  | 0 | 21 | 0 | 0 | 0 | 0 | 0 |  | RTS 21/ II | Indiv | 0.04 | 0.04 |  | Práce |  |  |  | POL1_9
282 | 21.13 | Úpravy v napojovacím bodě vč. vystrojení | soubor | 1 |  | 0 |  | 0 |  | 0 | 21 | 0 | 0 | 0 | 0 | 0 |  | Vlastní | Indiv | 0 | 0 |  | Práce |  |  |  | POL1_9
283 | 21.14 | Dodávka a montáž - krabice vývodka 5x2,5 mm2 | ks | 1 |  | 0 |  | 0 |  | 0 | 21 | 0 | 0 | 0 | 0 | 0 |  | Vlastní | Indiv | 0 | 0 |  | Práce |  |  |  | POL1_9
284 | 3457114701 | Trubka kabelová chránička 50/41 | m | 40 |  | 0 |  | 0 |  | 0 | 21 | 0 | 0.00026 | 0.01 | 0 | 0 | SPCM | RTS 21/ II | RTS 21/ II | 0 | 0 |  | Specifikace |  |  |  | POL3_0
|  | trubka kabelová ohebná dvouplášťová korugovaná chránička; | [24 empty] | POP
|  | vnější plášť z HDPE, vnitřní z LDPE; vnější pr.= 50,0 mm; vnitřní pr.= 41,0 mm; | [24 empty] | POP
|  | mezní hodnota zatížení 450 N/5 cm; | [24 empty] | POP
|  | teplot.rozsah -45 až 60 °C; | [24 empty] | POP
|  | stupeň hořlavosti A1; mat. bezhalogenový; | [24 empty] | POP
|  | IP 40, při použití těsnicího kroužku IP 67 | [24 empty] | POP
285 | 34572308 | Pásky stahovací SP 280 x 4,5 | 100 ks | 2 |  | 0 |  | 0 |  | 0 | 21 | 0 | 0 | 0 | 0 | 0 | SPCM | RTS 21/ II | Indiv | 0 | 0 |  | Specifikace |  |  |  | POL3_0
286 | 34814435R1 | "A - Svítidlo LED 29W / 4050lm kruhové stropní / nástěnné přisazené, IP40" | kus | 1 |  | 0 |  | 0 |  | 0 | 21 | 0 | 0.0018 | 0 | 0 | 0 |  | Vlastní | Indiv | 0 | 0 |  | Specifikace |  |  |  | POL3_0
287 | 34814435R2 | "I - Svítidlo LED 24W / 2650lm závěsné / přisazené, IP40" | kus | 7 |  | 0 |  | 0 |  | 0 | 21 | 0 | 0.0018 | 0.01 | 0 | 0 |  | Vlastní | Indiv | 0 | 0 |  | Specifikace |  |  |  | POL3_0
288 | 34814435R3 | "I/N - Svítidlo LED 24W / 2650lm závěsné / přisazené, IP40 s nouzovým zdrojem 1 hod" | kus | 1 |  | 0 |  | 0 |  | 0 | 21 | 0 | 0.0018 | 0 | 0 | 0 |  | Vlastní | Indiv | 0 | 0 |  | Specifikace |  |  |  | POL3_0
289 | 34814435R4 | "J - Svítidlo LED 27W / 3000lm závěsné / přisazené, IP40" | kus | 21 |  | 0 |  | 0 |  | 0 | 21 | 0 | 0.0022 | 0.05 | 0 | 0 |  | Vlastní | Indiv | 0 | 0 |  | Specifikace |  |  |  | POL3_0
290 | 34814435R5 | "J/IR - Svítidlo LED 27W / 3000lm závěsné / přisazené, IP40 s nouzovým zdrojem 1 hod" | kus | 4 |  | 0 |  | 0 |  | 0 | 21 | 0 | 0.0022 | 0.01 | 0 | 0 |  | Vlastní | Indiv | 0 | 0 |  | Specifikace |  |  |  | POL3_0
291 | 34814435R6 | "H - Svítidlo LED 35W / 3950lm závěsné / přisazené, IP40" | kus | 1 |  | 0 |  | 0 |  | 0 | 21 | 0 | 0.0022 | 0 | 0 | 0 |  | Vlastní | Indiv | 0 | 0 |  | Specifikace |  |  |  | POL3_0
292 | 34814435R7 | "H/N - Svítidlo LED 35W / 3950lm závěsné / přisazené, IP40 s nouzovým zdrojem 1 hod" | kus | 1 |  | 0 |  | 0 |  | 0 | 21 | 0 | 0.0042 | 0 | 0 | 0 |  | Vlastní | Indiv | 0 | 0 |  | Specifikace |  |  |  | POL3_0
293 | 34814435R8 | F/IR - Svítidlo LED / žárovkové / zářivkové max 60W / IP44 s IR pohybovým čidlem | kus | 3 |  | 0 |  | 0 |  | 0 | 21 | 0 | 0.0042 | 0.01 | 0 | 0 |  | Vlastní | Indiv | 0 | 0 |  | Specifikace |  |  |  | POL3_0
294 | 354441165 | Svorka na vodovodní potrubí ST5 N 1 1/2" nerez | kus | 2 |  | 0 |  | 0 |  | 0 | 21 | 0 | 0.00024 | 0 | 0 | 0 | SPCM | RTS 21/ II | Indiv | 0 | 0 |  | Specifikace |  |  |  | POL3_0
295 | 748121211 | Montáž svítidlo zářivkové bytové nástěnné přisazené 1 zdroj | kus | 8 |  | 0 |  | 0 |  | 0 | 21 | 0 | 0 | 0 | 0 | 0 |  | RTS 13/ I | Indiv | 0 | 0 |  | Práce |  |  |  | POL1_
296 | 348381000R | N - LED NOUZOVÉ SVÍTIDLO, 8W, 1h, IP65 | kus | 8 |  | 0 |  | 0 |  | 0 | 21 | 0 | 0 | 0 | 0 | 0 |  | Vlastní | Indiv | 0 | 0 |  | Specifikace |  |  |  | POL3_
297 | 74899220R | zkouška nouzových svítidel | soubor | 1 |  | 0 |  | 0 |  | 0 | 21 | 0 | 0 | 0 | 0 | 0 |  | Vlastní | Indiv | 0 | 0 |  | Specifikace |  |  |  | POL3_
Díl: | M22 | Montáž sdělovací a zabezp. techniky |  |  |  | 0 |  | 0 |  | 0 |  | 0 |  | 0 |  | 0 |  |  |  |  | 13.02 | [5 empty] | DIL
298 | 222280214 | Kabel UTP/FTP kat.5e v trubkách | m | 210 |  | 0 |  | 0 |  | 0 | 21 | 0 | 0 | 0 | 0 | 0 |  | RTS 21/ II | RTS 21/ II | 0.06 | 12.6 |  | Práce |  |  |  | POL1_9
|  | montáž + dodávka | [24 empty] | POP
299 | 222290002 | Zásuvka 1xRJ45 STP kat.5e pod omítku | kus | 3 |  | 0 |  | 0 |  | 0 | 21 | 0 | 0 | 0 | 0 | 0 |  | RTS 21/ II | RTS 21/ II | 0.14 | 0.42 |  | Práce |  |  |  | POL1_9
|  | montáž + dodávka | [24 empty] | POP
Díl: | M24 | Montáže vzduchotechnických zařízení |  |  |  | 0 |  | 0 |  | 0 |  | 0 |  | 0.07 |  | 0 |  |  |  |  | 0 | [5 empty] | DIL
300 | 4295330160 | Žaluzie protidešťová PDZM 1600x1000 | kus | 3 |  | 0 |  | 0 |  | 0 | 21 | 0 | 0.0247 | 0.07 | 0 | 0 | SPCM | RTS 21/ II | RTS 21/ II | 0 | 0 |  | Specifikace |  |  |  | POL3_
|  | montáž + dodávka | [24 empty] | POP
|  | VT3 : 3 |  | 3 | [22 empty] | VV | 0
301 | 240010038R01 | Ventilátor axiální CK-40F, max. průtok 360m3/hod | kus | 1 |  | 0 |  | 0 |  | 0 | 21 | 0 | 0 | 0 | 0 | 0 |  | Vlastní | RTS 13/ I | 0 | 0 |  | Práce |  |  |  | POL1_
|  | montáž + dodávka | [24 empty] | POP
|  | VT1 : 1 |  | 1 | [22 empty] | VV | 0
302 | 240111001R01 | Hygienická flexibilní hadice O 102 mm | m | 16.5 |  | 0 |  | 0 |  | 0 | 21 | 0 | 0 | 0 | 0 | 0 |  | Vlastní | Indiv | 0 | 0 |  | Agregovaná položka |  |  |  | POL2_
|  | Hygienická flexibilní hadice je určena pro aplikace, kde jsou kladeny nároky na hygienu | [24 empty] | POP
|  | prostředí a není možno provádět pravidelnou kontrolu vzduchovodů. Zároveň je její | [24 empty] | POP
|  | použití vhodné k rozvodům vzduchu ve spojení s rekuperačními jednotkami. | [24 empty] | POP
|  | montáž + dodávka | [24 empty] | POP
303 | 240010039R02 | Ventilátor axiální E-style 100, maximální průtok 90 m3/hod | kus | 2 |  | 0 |  | 0 |  | 0 | 21 | 0 | 0 | 0 | 0 | 0 |  | Vlastní | RTS 13/ I | 0 | 0 |  | Práce |  |  |  | POL1_
|  | VT2 : 2 |  | 2 | [22 empty] | VV | 0
Díl: | M22 | Montáž sdělovací a zabezp. techniky |  |  |  | 0 |  | 0 |  | 0 |  | 0 |  | 0 |  | 0 |  |  |  |  | 0.75 | [5 empty] | DIL
304 | 222290402 | Zásuvkový modul s koncovkou HDMI včetně dodávky QD 45x22,5 HDMI | kus | 3 |  | 0 |  | 0 |  | 0 | 21 | 0 | 1e-05 | 0 | 0 | 0 |  | RTS 21/ II | RTS 21/ II | 0.25 | 0.75 |  | Práce |  |  |  | POL1_9
|  | Zásuvkový modul pro lišty, kanály a sestavy krabic | [24 empty] | POP
|  | montáž + dodávka | [24 empty] | POP
305 | 22.01 | Dodávka a montáž - úpravy v napojovacím bodě PATCH panel 24 IN a příslušenství | soubor | 1 |  | 0 |  | 0 |  | 0 | 21 | 0 | 0 | 0 | 0 | 0 |  | Vlastní | Indiv | 0 | 0 |  | Práce |  |  |  | POL1_9
|  | Počítačová skříň RACK ( 600x600x1600mm ) / IP54, | [24 empty] | POP
|  | vyvazovací panel, | [24 empty] | POP
|  | patch panel 24 portů, | [24 empty] | POP
|  | vnitřní police, | [24 empty] | POP
|  | zásuvky, | [24 empty] | POP
|  | zámek, | [24 empty] | POP
|  | přep.ochrana D, | [24 empty] | POP
|  | Kabely UTP-2m, | [24 empty] | POP
|  | prostor pr DS | [24 empty] | POP
306 | 34121050X | Kabel HDIM 15 m s koncovkami | m | 2 |  | 0 |  | 0 |  | 0 | 21 | 0 | 3e-05 | 0 | 0 | 0 |  | Vlastní | Indiv | 0 | 0 |  | Práce |  |  |  | POL1_9
|  | montáž + dodávka | [24 empty] | POP
307 | 371201303 | Kabel UTP dvojitý plášť Cat5e | m | 210 |  | 0 |  | 0 |  | 0 | 21 | 0 | 0 | 0 | 0 | 0 | SPCM | RTS 21/ II | RTS 21/ II | 0 | 0 |  | Specifikace |  |  |  | POL3_0
|  | montáž + dodávka | [24 empty] | POP
308 | 371202012 | Zásuvka datová 1xRJ45 | kus | 3 |  | 0 |  | 0 |  | 0 | 21 | 0 | 0 | 0 | 0 | 0 | SPCM | RTS 21/ II | RTS 21/ II | 0 | 0 |  | Specifikace |  |  |  | POL3_0
|  | montáž + dodávka | [24 empty] | POP
Díl: | D96 | Přesuny suti a vybouraných hmot |  |  |  | 0 |  | 0 |  | 0 |  | 0 |  | 0 |  | 0 |  |  |  |  | 87.57 | [5 empty] | DIL
309 | 979086112 | Nakládání nebo překládání suti a vybouraných hmot | t | 45.5611 |  | 0 |  | 0 |  | 0 | 21 | 0 | 0 | 0 | 0 | 0 |  | RTS 21/ II | RTS 21/ II | 0.28 | 12.76 |  | Práce |  |  |  | POL1_9
310 | 979081111 | Odvoz suti a vybour. hmot na skládku do 1 km | t | 45.5611 |  | 0 |  | 0 |  | 0 | 21 | 0 | 0 | 0 | 0 | 0 |  | RTS 21/ II | RTS 21/ II | 0.49 | 22.32 |  | Práce |  |  |  | POL1_9
311 | 979081121 | Příplatek k odvozu za každý další 1 km | t | 865.661 |  | 0 |  | 0 |  | 0 | 21 | 0 | 0 | 0 | 0 | 0 |  | RTS 21/ II | RTS 21/ II | 0 | 0 |  | Práce |  |  |  | POL1_9
312 | 979082111 | Vnitrostaveništní doprava suti do 10 m | t | 45.5611 |  | 0 |  | 0 |  | 0 | 21 | 0 | 0 | 0 | 0 | 0 |  | RTS 21/ II | RTS 21/ II | 0.942 | 42.92 |  | Práce |  |  |  | POL1_9
313 | 979082121 | Příplatek k vnitrost. dopravě suti za dalších 5 m | t | 91.1222 |  | 0 |  | 0 |  | 0 | 21 | 0 | 0 | 0 | 0 | 0 |  | RTS 21/ II | RTS 21/ II | 0.105 | 9.57 |  | Práce |  |  |  | POL1_9
314 | 979990101 | Poplatek za sklád.suti-směsný odpad | t | 45.5611 |  | 0 |  | 0 |  | 0 | 21 | 0 | 0 | 0 | 0 | 0 |  | RTS 21/ II | RTS 21/ II | 0 | 0 |  | Práce |  |  |  | POL1_9
Díl: | VN | Vedlejší náklady |  |  |  | 0 |  | 0 |  | 0 |  | 0 |  | 0 |  | 0 |  |  |  |  | 0 | [5 empty] | DIL
315 | 005121 R | Zařízení staveniště | Soubor | 1 |  | 0 |  | 0 |  | 0 | 21 | 0 | 0 | 0 | 0 | 0 |  | RTS 21/ II | Indiv | 0 | 0 |  | VRN |  |  |  | POL99_2
|  | Veškeré náklady spojené s vybudováním, provozem a odstraněním zařízení staveniště. | [24 empty] | POP
POP
|  | - oplpcení, ohrazení staveniště proti vstupu nepovolaných osob | [24 empty] | POP
|  | - mobilní buňky | [24 empty] | POP
|  | - mobilní WC | [24 empty] | POP
|  | - zřízení napojovacích bodů energií vč. měření | [24 empty] | POP
|  | - provizorní lávky při výkopu kolem objektu | [24 empty] | POP
316 | 001 | Autorský dozor | hod | 15 |  | 0 |  | 0 |  | 0 | 21 | 0 | 0 | 0 | 0 | 0 |  | Vlastní | Indiv | 0 | 0 |  | VRN |  |  |  | POL99_8
317 | 002 | Technický dozor investora | hod | 50 |  | 0 |  | 0 |  | 0 | 21 | 0 | 0 | 0 | 0 | 0 |  | Vlastní | Indiv | 0 | 0 |  | Práce |  |  |  | POL1_9
318 | 003 | Statik | hod | 10 |  | 0 |  | 0 |  | 0 | 21 | 0 | 0 | 0 | 0 | 0 |  | Vlastní | Indiv | 0 | 0 |  | Práce |  |  |  | POL1_
Díl: | ON | Ostatní náklady |  |  |  | 0 |  | 0 |  | 0 |  | 0 |  | 0 |  | 0 |  |  |  |  | 0 | [5 empty] | DIL
319 | 00523 R | Zkoušky a revize | Soubor | 1 |  | 0 |  | 0 |  | 0 | 21 | 0 | 0 | 0 | 0 | 0 |  | RTS 21/ II | Indiv | 0 | 0 |  | VRN |  |  |  | POL99_1
|  | Náklady zhotovitele, související s prováděním zkoušek a revizí předepsaných technickými normami nebo objednatelem a které jsou pro provedení díla nezbytné. | [24 empty] | POP |  | Náklady zhotovitele, související s prováděním zkoušek a revizí předepsaných technickými normami nebo objednatelem a které jsou pro provedení díla nezbytné.
|  | Revize | [24 empty] | POP
|  | - elektro | [24 empty] | POP
|  | - plyn | [24 empty] | POP
POP
|  | Tlakové zkoušky | [24 empty] | POP
|  | - voda | [24 empty] | POP
|  | - topení | [24 empty] | POP
320 | 005241010R | Dokumentace skutečného provedení | Soubor | 1 |  | 0 |  | 0 |  | 0 | 21 | 0 | 0 | 0 | 0 | 0 |  | RTS 21/ II | Indiv | 0 | 0 |  | VRN |  |  |  | POL99_2
|  | Náklady na vyhotovení dokumentace skutečného provedení stavby a její předání objednateli v požadované formě a požadovaném počtu. | [24 empty] | POP |  | Náklady na vyhotovení dokumentace skutečného provedení stavby a její předání objednateli v požadované formě a požadovaném počtu.
[25 empty] | 15 | 21 | DPH
| Celkem |  |  |  |  | 0 | [18 empty] | 0 | 0 | SUM
Poznámky uchazeče k zadání
POPUZIV
END
Note on S6: Jedná se o informaci, zda se jedná o položku, která je do rozpočtu zadána z cenové soustavy RTS, nebo vlastní.
Note on T6: Jedná se o název CÚ, která je zadána u položky rozpočtu