## Rekapitulace stavby
Export Komplet | [28 empty] | 2.0 | [5 empty] | False | False | {0164637a-1d51-4a79-a795-4a1c4358b63f}
[20 empty] | >> skryté sloupce << | [13 empty] | 0,01 | 21
[34 empty] | 0,01 | 15
|  | REKAPITULACE STAVBY | [18 empty] | v --- níže se nacházejí doplnkové a pomocné údaje k sestavám --- v | [11 empty] | Návod na vyplnění | 0,001
|  | Kód: |  |  |  |  | 20053 | [25 empty] | Měnit lze pouze buňky se žlutým podbarvením! 1) na prvním listu Rekapitulace stavby vyplňte v sestavě a) Souhrnný list - údaje o Uchazeči (přenesou se do ostatních sestav i v jiných listech) b) Rekapitulace objektů - potřebné Ostatní náklady 2) na vybraných listech vyplňte v sestavě a) Krycí list - údaje o Uchazeči, pokud se liší od údajů o Uchazeči na Souhrnném listu (údaje se přenesou do ostatních sestav v daném listu) b) Rekapitulace rozpočtu - potřebné Ostatní náklady c) Celkové náklady za stavbu - ceny u položek - množství, pokud má žluté podbarvení - a v případě potřeby poznámku (ta je ve skrytém sloupci) | 0,01
|  | Stavba: |  |  |  |  | BYTOVÝ DŮM - VYTVOŘENÍ 2 BYTOVÝCH JEDNOTEK PRO IMOBILNÍ SPOLUOBČANY | [26 empty] | 0,01
|  | KSO: | [13 empty] | CC-CZ: | [17 empty] | 0,01
|  | Místo: |  |  |  |  | Kolín, Tovární 44 | [8 empty] | Datum: |  | 15. 12. 2020 | [15 empty] | 0,01
0,01
|  | Zadavatel: | [13 empty] | IČ: | [17 empty] | 0,01
|  |  | Město Kolín, Karlovo nám. 78, Kolín I | [12 empty] | DIČ: | [17 empty] | 0,01
0,01
|  | Uchazeč: | [13 empty] | IČ: |  | Vyplň údaj | [15 empty] | 0,01
|  |  | Vyplň údaj | [12 empty] | DIČ: |  | Vyplň údaj | [15 empty] | 0,01
False
|  | Projektant: | [13 empty] | IČ: |  | 27210341 | [15 empty] | False
|  |  | AZ PROJECT spol. s r.o., Plynárenská 830, Kolín IV | [12 empty] | DIČ: |  | CZ27210341 | [15 empty] | True
0,01
|  | Zpracovatel: | [13 empty] | IČ: |  | 27210341 | [15 empty] | 0,01
|  |  | AZ PROJECT spol. s r.o., Plynárenská 830, Kolín IV | [12 empty] | DIČ: |  | CZ27210341 | [15 empty] | True
Poznámka:
Soupis prací je sestaven s využitím Cenové soustavy ÚRS. Položky, které pochází z této cenové soustavy, jsou ve sloupci 'Cenová soustava' označeny popisem 'CS ÚRS' a úrovní příslušného kalendářního pololetí. Veškeré další informace vymezující popis a podmínky použití těchto položek z Cenové soustavy, které nejsou uvedeny přímo v soupisu prací, jsou neomezeně dálkově k dispozici na www.cs-urs.cz, sekce Cenové a technické podmínky.
|  | Cena bez DPH | [13 empty] | 0
[8 empty] | Sazba daně |  |  | Základ daně |  |  |  |  | Výše daně
|  | DPH |  | základní |  |  |  | 21% |  |  | 0 |  |  |  |  | 0
|  |  |  | snížená |  |  |  | 15% |  |  | 0 |  |  |  |  | 0
|  |  |  | zákl. přenesená |  |  |  | 21% |  |  | 0 |  |  |  |  | 0
|  |  |  | sníž. přenesená |  |  |  | 15% |  |  | 0 |  |  |  |  | 0
|  |  |  | nulová |  |  |  | 0% |  |  | 0 |  |  |  |  | 0
|  | Cena s DPH | [6 empty] | v |  |  | CZK |  |  |  | 0
|  | Projektant | [11 empty] | Zpracovatel
|  | Datum a podpis: | [7 empty] | Razítko |  |  |  | Datum a podpis: |  |  | Razítko
|  | Objednavatel | [11 empty] | Uchazeč
|  | Datum a podpis: | [7 empty] | Razítko |  |  |  | Datum a podpis: |  |  | Razítko
REKAPITULACE OBJEKTŮ STAVBY A SOUPISŮ PRACÍ
| Kód: | [6 empty] | 20053
| Stavba: | [6 empty] | BYTOVÝ DŮM - VYTVOŘENÍ 2 BYTOVÝCH JEDNOTEK PRO IMOBILNÍ SPOLUOBČANY
| Místo: | [6 empty] | Kolín, Tovární 44 | [6 empty] | Datum: |  | 15. 12. 2020
| Zadavatel: | [6 empty] | Město Kolín, Karlovo nám. 78, Kolín I | [6 empty] | Projektant: |  | AZ PROJECT spol. s r.o., Plynárenská 830, Kolín IV |  |  |  | Informatívní údaje z listů zakázek
| Uchazeč: | [13 empty] | Zpracovatel: |  | AZ PROJECT spol. s r.o., Plynárenská 830, Kolín IV
| Kód |  |  |  | Popis | [7 empty] | Cena bez DPH [CZK] |  |  |  |  | Cena s DPH [CZK] | Typ |  | z toho Ostat. náklady [CZK] | DPH [CZK] | Normohodiny [h] | DPH základní [CZK] | DPH snížená [CZK] | DPH základní přenesená [CZK] | DPH snížená přenesená [CZK] | Základna DPH základní | Základna DPH snížená | Základna DPH zákl. přenesená | Základna DPH sníž. přenesená | Základna DPH nulová
| Náklady z rozpočtů | [11 empty] | 0 |  |  |  |  | 0 |  |  | 0 | 0 | 0 | 0 | 0 | 0 | 0 | 0 | 0 | 0 | 0 | 0 |  | D | 0 | ###NOIMPORT### | IMPORT | {0164637a-1d51-4a79-a795-4a1c4358b63f} | {00000000-0000-0000-0000-000000000000}
|  | 20053 |  |  |  | BYTOVÝ DŮM - VYTVOŘENÍ 2 BYTOVÝCH JEDNOTEK PRO IMOBILNÍ SPOLUOBČANY | [6 empty] | 0 |  |  |  |  | 0 | STA |  | 0 | 0 | 0 | 0 | 0 | 0 | 0 | 0 | 0 | 0 | 0 | 0 |  | D | 1 | ###NOIMPORT### | IMPORT | {07901322-7b14-4868-ac45-735c4095150c} | {0164637a-1d51-4a79-a795-4a1c4358b63f} | 1
/ |  |  | 20053a |  |  |  | SO - 01 - BYTOVÝ DŮM | [5 empty] | 0 |  |  |  |  | 0 | Soupis |  | 0 | 0 | 0 | 0 | 0 | 0 | 0 | 0 | 0 | 0 | 0 | 0 |  |  | 2 |  | IMPORT | {094e1b82-4971-4b3b-a64c-a704a05db41c} | {07901322-7b14-4868-ac45-735c4095150c}
/ |  |  | 20053b |  |  |  | SO02, SO03 - BEZBARIÉROVÝ PŘÍSTUP, VENKOVNÍ ZPEVNĚNÉ PLOCHY | [5 empty] | 0 |  |  |  |  | 0 | Soupis |  | 0 | 0 | 0 | 0 | 0 | 0 | 0 | 0 | 0 | 0 | 0 | 0 |  |  | 2 |  | IMPORT | {0492fe8d-e846-4ff5-bfb9-e67e01e7b664} | {07901322-7b14-4868-ac45-735c4095150c}

## 20053a - SO - 01 - BYTOVÝ...
[9 empty] | >> skryté sloupce << | [9 empty] | {094e1b82-4971-4b3b-a64c-a704a05db41c}
1
| KRYCÍ LIST SOUPISU PRACÍ | [8 empty] | v --- níže se nacházejí doplnkové a pomocné údaje k sestavám --- v | [8 empty] | False
Stavba:
BYTOVÝ DŮM - VYTVOŘENÍ 2 BYTOVÝCH JEDNOTEK PRO IMOBILNÍ SPOLUOBČANY
Objekt:
20053 - BYTOVÝ DŮM - VYTVOŘENÍ 2 BYTOVÝCH JEDNOTEK PRO IMOBILNÍ SPOLUOBČANY
Soupis:
20053a - SO - 01 - BYTOVÝ DŮM
| KSO: |  |  |  |  | CC-CZ:
| Místo: |  | Kolín, Tovární 44 |  |  | Datum: | 15. 12. 2020
| Zadavatel: |  |  |  |  | IČ:
|  | Město Kolín, Karlovo nám. 78, Kolín I |  |  |  | DIČ:
| Uchazeč: |  |  |  |  | IČ: | Vyplň údaj
|  | Vyplň údaj |  |  |  | DIČ: | Vyplň údaj
| Projektant: |  |  |  |  | IČ: | 27210341
|  | AZ PROJECT spol. s r.o., Plynárenská 830, Kolín IV |  |  |  | DIČ: | CZ27210341
| Zpracovatel: |  |  |  |  | IČ: | 27210341
|  | AZ PROJECT spol. s r.o., Plynárenská 830, Kolín IV |  |  |  | DIČ: | CZ27210341
Poznámka:
| Cena bez DPH | [5 empty] | 0
|  |  | Základ daně |  |  | Sazba daně | Výše daně
| DPH | základní | 0 |  |  | 21% | 0
|  | snížená | 0 |  |  | 15% | 0
|  | zákl. přenesená | 0 |  |  | 21% | 0
|  | sníž. přenesená | 0 |  |  | 15% | 0
|  | nulová | 0 |  |  | 0% | 0
| Cena s DPH |  |  | v | CZK |  | 0
| Projektant |  |  | Zpracovatel
| Datum a podpis: |  | Razítko | Datum a podpis: |  |  | Razítko
| Objednavatel |  |  | Uchazeč
| Datum a podpis: |  | Razítko | Datum a podpis: |  |  | Razítko
REKAPITULACE ČLENĚNÍ SOUPISU PRACÍ
Stavba:
BYTOVÝ DŮM - VYTVOŘENÍ 2 BYTOVÝCH JEDNOTEK PRO IMOBILNÍ SPOLUOBČANY
Objekt:
20053 - BYTOVÝ DŮM - VYTVOŘENÍ 2 BYTOVÝCH JEDNOTEK PRO IMOBILNÍ SPOLUOBČANY
Soupis:
20053a - SO - 01 - BYTOVÝ DŮM
Místo: |  |  | Kolín, Tovární 44 |  |  | Datum: | 15. 12. 2020
Zadavatel: |  |  | Město Kolín, Karlovo nám. 78, Kolín I |  |  | Projektant: | AZ PROJECT spol. s r.o., Plynárenská 830, Kolín IV
Uchazeč: |  |  | Vyplň údaj |  |  | Zpracovatel: | AZ PROJECT spol. s r.o., Plynárenská 830, Kolín IV
Kód dílu - Popis | [6 empty] | Cena celkem [CZK]
Náklady ze soupisu prací | [6 empty] | 0 | [12 empty] | -1
| HSV - Práce a dodávky HSV | [5 empty] | 0
| 1 - Zemní práce | [5 empty] | 0
| 2 - Zakládání | [5 empty] | 0
| 3 - Svislé a kompletní konstrukce | [5 empty] | 0
| 4 - Vodorovné konstrukce | [5 empty] | 0
| 6 - Úpravy povrchů, podlahy a osazování výplní | [5 empty] | 0
| 9 - Ostatní konstrukce a práce, bourání | [5 empty] | 0
| 997 - Přesun sutě | [5 empty] | 0
| 998 - Přesun hmot | [5 empty] | 0
| PSV - Práce a dodávky PSV | [5 empty] | 0
| 711 - Izolace proti vodě, vlhkosti a plynům | [5 empty] | 0
| 713 - Izolace tepelné | [5 empty] | 0
| 721 - ZT, ÚT, plyn | [5 empty] | 0
| 725 - Zdravotechnika - zařizovací předměty | [5 empty] | 0
| 741 - Elektroinstalace - silnoproud | [5 empty] | 0
| 751 - Vzduchotechnika | [5 empty] | 0
| 762 - Konstrukce tesařské | [5 empty] | 0
| 763 - Konstrukce suché výstavby | [5 empty] | 0
| 764 - Konstrukce klempířské | [5 empty] | 0
| 766 - Konstrukce truhlářské | [5 empty] | 0
| 767 - Konstrukce zámečnické | [5 empty] | 0
| 771 - Podlahy z dlaždic | [5 empty] | 0
| 772 - Podlahy z kamene | [5 empty] | 0
| 776 - Podlahy povlakové | [5 empty] | 0
| 781 - Dokončovací práce - obklady | [5 empty] | 0
| 783 - Dokončovací práce - nátěry | [5 empty] | 0
| 784 - Dokončovací práce - malby a tapety | [5 empty] | 0
| 786 - Dokončovací práce - čalounické úpravy | [5 empty] | 0
| VRN - Vedlejší rozpočtové náklady | [5 empty] | 0
| VRN3 - Zařízení staveniště | [5 empty] | 0
| VRN4 - Inženýrská činnost | [5 empty] | 0
| VRN7 - Provozní vlivy | [5 empty] | 0
SOUPIS PRACÍ
Stavba:
BYTOVÝ DŮM - VYTVOŘENÍ 2 BYTOVÝCH JEDNOTEK PRO IMOBILNÍ SPOLUOBČANY
Objekt:
20053 - BYTOVÝ DŮM - VYTVOŘENÍ 2 BYTOVÝCH JEDNOTEK PRO IMOBILNÍ SPOLUOBČANY
Soupis:
20053a - SO - 01 - BYTOVÝ DŮM
Místo: |  |  | Kolín, Tovární 44 |  |  | Datum: | 15. 12. 2020
Zadavatel: |  |  | Město Kolín, Karlovo nám. 78, Kolín I |  |  | Projektant: | AZ PROJECT spol. s r.o., Plynárenská 830, Kolín IV
Uchazeč: |  |  | Vyplň údaj |  |  | Zpracovatel: | AZ PROJECT spol. s r.o., Plynárenská 830, Kolín IV
PČ | Typ | Kód | Popis | MJ | Množství | J.cena [CZK] | Cena celkem [CZK] | Cenová soustava |  |  | DPH | J. Nh [h] | Nh celkem [h] | J. hmotnost [t] | Hmotnost celkem [t] | J. suť [t] | Suť Celkem [t]
Náklady soupisu celkem | [6 empty] | 0 | [5 empty] | 0 |  | 178.5027 |  | 199.3821 |  | D | -1 | [10 empty] | 0
| D | HSV | Práce a dodávky HSV |  |  |  | 0 | [5 empty] | 0 |  | 167.8471 |  | 193.3596 | 1 | D | 0 |  |  |  | ROZPOCET | [6 empty] | 0
| D | 1 | Zemní práce |  |  |  | 0 | [5 empty] | 0 |  | 0 |  | 0 | 1 | D | 1 |  |  |  | ROZPOCET | [6 empty] | 0
1 | K | 122111101 | Odkopávky a prokopávky v hornině třídy těžitelnosti I, skupiny 1 a 2 ručně | m3 | 1.694 |  | 0 | CS ÚRS 2020 02 |  |  | snížená |  | 0 | 0 | 0 | 0 | 0 | 4 | K | 2 |  |  |  | ROZPOCET | 0 | 0 | 0 | 0 | 0 | 2 | 0 | 4 | 815116073
| VV |  | 1*1*0,25*4-0,55*0,5*0,25"základy |  | 0.931 | [13 empty] | VV | 2 | 2 | True | 0 | ROZPOCET
| VV |  | ((2,85+4,2)*1,45/2+0,6*4,2)*0,1"nová podesta |  | 0.763 | [13 empty] | VV | 2 | 2 | True | 0 | ROZPOCET
| VV |  | Součet |  | 1.694 | [13 empty] | VV | 2 | 4 | True | 1 | ROZPOCET
2 | K | 132112111 | Hloubení rýh š do 800 mm v soudržných horninách třídy těžitelnosti I, skupiny 1 a 2 ručně | m3 | 4.998 |  | 0 | CS ÚRS 2020 02 |  |  | snížená |  | 0 | 0 | 0 | 0 | 0 | 4 | K | 2 |  |  |  | ROZPOCET | 0 | 0 | 0 | 0 | 0 | 2 | 0 | 4 | -1722187609
| VV |  | 0,3*0,35*(3,45+1,7*2)+0,5*0,05*3,15"základy |  | 0.798 | [13 empty] | VV | 2 | 2 | True | 0 | ROZPOCET
| VV |  | 0,6*(2,2+0,6+4,2)*1"nová podesta |  | 4.2 | [13 empty] | VV | 2 | 2 | True | 0 | ROZPOCET
| VV |  | Součet |  | 4.998 | [13 empty] | VV | 2 | 4 | True | 1 | ROZPOCET
3 | K | 162251101 | Vodorovné přemístění do 20 m výkopku/sypaniny z horniny třídy těžitelnosti I, skupiny 1 až 3 | m3 | 6.692 |  | 0 | CS ÚRS 2020 02 |  |  | snížená |  | 0 | 0 | 0 | 0 | 0 | 4 | K | 2 |  |  |  | ROZPOCET | 0 | 0 | 0 | 0 | 0 | 2 | 0 | 4 | 1839446484
| VV |  | 1,694+4,998 |  | 6.692 | [13 empty] | VV | 2 | 2 | True | 1 | ROZPOCET
4 | K | 162751117 | Vodorovné přemístění do 10000 m výkopku/sypaniny z horniny třídy těžitelnosti I, skupiny 1 až 3 | m3 | 6.692 |  | 0 | CS ÚRS 2020 02 |  |  | snížená |  | 0 | 0 | 0 | 0 | 0 | 4 | K | 2 |  |  |  | ROZPOCET | 0 | 0 | 0 | 0 | 0 | 2 | 0 | 4 | -1118787698
5 | K | 171201221 | Poplatek za uložení na skládce (skládkovné) zeminy a kamení kód odpadu 17 05 04 | t | 12.046 |  | 0 | CS ÚRS 2020 02 |  |  | snížená |  | 0 | 0 | 0 | 0 | 0 | 4 | K | 2 |  |  |  | ROZPOCET | 0 | 0 | 0 | 0 | 0 | 2 | 0 | 4 | 1647161029
| VV |  | 6,692*1,8 |  | 12.046 | [13 empty] | VV | 2 | 2 | True | 1 | ROZPOCET
6 | K | 171251201 | Uložení sypaniny na skládky nebo meziskládky | m3 | 6.692 |  | 0 | CS ÚRS 2020 02 |  |  | snížená |  | 0 | 0 | 0 | 0 | 0 | 4 | K | 2 |  |  |  | ROZPOCET | 0 | 0 | 0 | 0 | 0 | 2 | 0 | 4 | -1213393848
| D | 2 | Zakládání |  |  |  | 0 | [5 empty] | 0 |  | 95.704 |  | 0 | 1 | D | 1 |  |  |  | ROZPOCET | [6 empty] | 0
7 | K | 271532213 | Podsyp pod základové konstrukce se zhutněním z hrubého kameniva frakce 8 až 16 mm | m3 | 22.713 |  | 0 | CS ÚRS 2020 02 |  |  | snížená |  | 0 | 2.16 | 49.0601 | 0 | 0 | 4 | K | 2 |  |  |  | ROZPOCET | 0 | 0 | 0 | 0 | 0 | 2 | 0 | 4 | 960448808
| VV |  | (3,35*1,75+0,2*1,3+1,9*3,45+3,14*1,65*1,65/2+8,6*5,45+5,55*1,7+3,15*1,7+12,6*5,45)*0,15 |  | 22.092 | [13 empty] | VV | 2 | 2 | True | 0 | ROZPOCET
| VV |  | -(1*1*4+0,55*0,51+22,22+0,485)*0,15 |  | -4.048 | [13 empty] | VV | 2 | 2 | True | 0 | ROZPOCET
| VV |  | (0,3*3,45+3*1,7+0,3*1,7*2+1*1*4-0,5*0,55+0,5*3,3)*0,1 |  | 1.253 | [13 empty] | VV | 2 | 2 | True | 0 | ROZPOCET
| VV |  | 0,8*(3,675+2,125+0,25+2,775+3,25+2,675+1,775+2,125+3,475+1,85+1,2+2,6)*0,1 |  | 2.222 | [13 empty] | VV | 2 | 2 | True | 0 | ROZPOCET
| VV |  | (0,325*1+0,8*0,2)*0,1 |  | 0.049 | [13 empty] | VV | 2 | 2 | True | 0 | ROZPOCET
| VV |  | 7,631*0,15"nová část podesty |  | 1.145 | [13 empty] | VV | 2 | 2 | True | 0 | ROZPOCET
| VV |  | Součet |  | 22.713 | [13 empty] | VV | 2 | 4 | True | 1 | ROZPOCET
8 | K | 273321311 | Základové desky ze ŽB bez zvýšených nároků na prostředí tř. C 16/20 | m3 | 14.806 |  | 0 | CS ÚRS 2020 02 |  |  | snížená |  | 0 | 2.2563 | 33.4074 | 0 | 0 | 4 | K | 2 |  |  |  | ROZPOCET | 0 | 0 | 0 | 0 | 0 | 2 | 0 | 4 | 743039863
| VV |  | 148,055*0,1 |  | 14.806 | [13 empty] | VV | 2 | 2 | True | 1 | ROZPOCET
9 | K | 273362021 | Výztuž základových desek svařovanými sítěmi Kari | t | 0.736 |  | 0 | CS ÚRS 2020 02 |  |  | snížená |  | 0 | 1.0628 | 0.7822 | 0 | 0 | 4 | K | 2 |  |  |  | ROZPOCET | 0 | 0 | 0 | 0 | 0 | 2 | 0 | 4 | 2123926421
| VV |  | 2*3,423*0,8*(1,975+0,8+2,125+0,9+2,6+3,25+2,675+1,775+2,125+3,475+1,9+1,15+2,6)/1000*1,08"základy příčky |  | 0.162 | [13 empty] | VV | 2 | 2 | True | 0 | ROZPOCET
| VV |  | 2*3,423*(0,15*0,6+1*0,4+0,4*0,1+0,45*0,15)/1000*1,08 |  | 0.004 | [13 empty] | VV | 2 | 2 | True | 0 | ROZPOCET
| VV |  | 3,423*(3,35*1,75+0,25*1,3+2,2*3,45+3,14*1,7*1,7/2+8,6*5,45-0,55*0,95+1,7*3,3+1,7*5,85+3,15*1,7+12,6*5,45)/1000*1,08"podkladní beton |  | 0.57 | [13 empty] | VV | 2 | 2 | True | 0 | ROZPOCET
| VV |  | Součet |  | 0.736 | [13 empty] | VV | 2 | 4 | True | 1 | ROZPOCET
10 | K | 274311125 | Základové pasy, prahy, věnce a ostruhy z betonu prostého C 16/20 | m3 | 7.14 |  | 0 | CS ÚRS 2020 02 |  |  | snížená |  | 0 | 0 | 0 | 0 | 0 | 4 | K | 2 |  |  |  | ROZPOCET | 0 | 0 | 0 | 0 | 0 | 2 | 0 | 4 | -981777658
| VV |  | 0,6*(2,85+2,2+0,6+4,2+2,05)*1"nová část podesty |  | 7.14 | [13 empty] | VV | 2 | 2 | True | 1 | ROZPOCET
11 | K | 274321311 | Základové pasy ze ŽB bez zvýšených nároků na prostředí tř. C 16/20 | m3 | 5.45 |  | 0 | CS ÚRS 2020 02 |  |  | snížená |  | 0 | 2.2563 | 12.2971 | 0 | 0 | 4 | K | 2 |  |  |  | ROZPOCET | 0 | 0 | 0 | 0 | 0 | 2 | 0 | 4 | 440097172
| VV |  | 0,3*0,5*(3,45+1,7*2)+(1*1*4-0,5*0,55)*0,4+3,15*0,5*0,5 |  | 3.305 | [13 empty] | VV | 2 | 2 | True | 0 | ROZPOCET
| VV |  | 0,8*(1,975+2,125+0,9+3,25+2,775+2,675+1,775+2,125+3,475+1,5+1,2+2,6)*0,1 |  | 2.11 | [13 empty] | VV | 2 | 2 | True | 0 | ROZPOCET
| VV |  | 1*0,35*0,1 |  | 0.035 | [13 empty] | VV | 2 | 2 | True | 0 | ROZPOCET
| VV |  | Součet |  | 5.45 | [13 empty] | VV | 2 | 4 | True | 1 | ROZPOCET
12 | K | 274351121 | Zřízení bednění základových pasů rovného | m2 | 21.484 |  | 0 | CS ÚRS 2020 02 |  |  | snížená |  | 0 | 0.00269 | 0.057792 | 0 | 0 | 4 | K | 2 |  |  |  | ROZPOCET | 0 | 0 | 0 | 0 | 0 | 2 | 0 | 4 | 2035897577
| VV |  | 0,5*(3,45*2+1,7*4)+0,5*3,25*2+0,1*(1,975+3,675*2-0,8+1,775+2,675+2,775+3,25+3,225+2,775+5,45+1,775+2,125*2+3,475+3,4+1,5+1,5+1,15+1,34+2,6*2) |  | 15.504 | [13 empty] | VV | 2 | 2 | True | 0 | ROZPOCET
| VV |  | 1*4*3*0,4+(1*2+0,45+0,5)*0,4 |  | 5.98 | [13 empty] | VV | 2 | 2 | True | 0 | ROZPOCET
| VV |  | Součet |  | 21.484 | [13 empty] | VV | 2 | 4 | True | 1 | ROZPOCET
13 | K | 274351122 | Odstranění bednění základových pasů rovného | m2 | 21.484 |  | 0 | CS ÚRS 2020 02 |  |  | snížená |  | 0 | 0 | 0 | 0 | 0 | 4 | K | 2 |  |  |  | ROZPOCET | 0 | 0 | 0 | 0 | 0 | 2 | 0 | 4 | -903718916
14 | K | 2743611r | Kotva KT vč. žárově pozinkováno | t | 0.058 |  | 0 |  |  |  | snížená |  | 0 | 1.0383 | 0.060221 | 0 | 0 | 4 | K | 2 |  |  |  | ROZPOCET | 0 | 0 | 0 | 0 | 0 | 2 | 0 | 4 | -1595928834
| VV |  | (0,4*0,4*80*4+2*0,617*0,6*4)/1000*1,08 |  | 0.058 | [13 empty] | VV | 2 | 2 | True | 1 | ROZPOCET
15 | K | 274361821 | Výztuž základových pásů betonářskou ocelí 10 505 (R) | t | 0.037 |  | 0 | CS ÚRS 2020 02 |  |  | snížená |  | 0 | 1.0606 | 0.039243 | 0 | 0 | 4 | K | 2 |  |  |  | ROZPOCET | 0 | 0 | 0 | 0 | 0 | 2 | 0 | 4 | 713082805
| VV |  | (1,21*4*3,4+0,222*2,3*34)/1000*1,08"ZP |  | 0.037 | [13 empty] | VV | 2 | 2 | True | 0 | ROZPOCET
| VV |  | Součet |  | 0.037 | [13 empty] | VV | 2 | 4 | True | 1 | ROZPOCET
| D | 3 | Svislé a kompletní konstrukce |  |  |  | 0 | [5 empty] | 0 |  | 28.1771 |  | 0 | 1 | D | 1 |  |  |  | ROZPOCET | [6 empty] | 0
16 | K | 310235241 | Zazdívka otvorů pl do 0,0225 m2 ve zdivu nadzákladovém cihlami pálenými tl do 300 mm | kus | 2 |  | 0 | CS ÚRS 2020 02 |  |  | snížená |  | 0 | 0.01262 | 0.02524 | 0 | 0 | 4 | K | 2 |  |  |  | ROZPOCET | 0 | 0 | 0 | 0 | 0 | 2 | 0 | 4 | -971881288
| VV |  | 2,000"VDK |  | 2 | [13 empty] | VV | 2 | 2 | True | 1 | ROZPOCET
17 | K | 3102352r | Zazdívka otvorů pl do 0,0225 m2 ve zdivu nadzákladovém cihlami pálenými tl 850 mm | kus | 8 |  | 0 |  |  |  | snížená |  | 0 | 0.02524 | 0.20192 | 0 | 0 | 4 | K | 2 |  |  |  | ROZPOCET | 0 | 0 | 0 | 0 | 0 | 2 | 0 | 4 | 145898145
18 | K | 310239411 | Zazdívka otvorů pl do 4 m2 ve zdivu nadzákladovém cihlami pálenými na MC | m3 | 0.351 |  | 0 | CS ÚRS 2020 02 |  |  | snížená |  | 0 | 1.8775 | 0.659 | 0 | 0 | 4 | K | 2 |  |  |  | ROZPOCET | 0 | 0 | 0 | 0 | 0 | 2 | 0 | 4 | 2039508550
| VV |  | 0,6*0,9*0,4+0,75*0,2*0,9 |  | 0.351 | [13 empty] | VV | 2 | 2 | True | 1 | ROZPOCET
19 | K | 31123615R.HLZ | Zdivo jednovrstvé zvukově izolační z cihel HELUZ AKU 30/33,3 P15 na maltu Heluz M5 tloušťky 300 mm | m2 | 26.645 |  | 0 |  |  |  | snížená |  | 0 | 0.34057 | 9.0745 | 0 | 0 | 4 | K | 2 |  |  |  | ROZPOCET | 0 | 0 | 0 | 0 | 0 | 2 | 0 | 4 | 1005585124
| VV |  | (3,5+1,9+1,9)*3,65 |  | 26.645 | [13 empty] | VV | 2 | 2 | True | 1 | ROZPOCET
20 | K | 31123711R.HLZ | Zdivo jednovrstvé tepelně izolační z cihel broušených HELUZ FAMILY 25 na tenkovrstvou maltu tl zdiva 250 mm SBC M10 | m2 | 3.671 |  | 0 |  |  |  | snížená |  | 0 | 0.20133 | 0.73908 | 0 | 0 | 4 | K | 2 |  |  |  | ROZPOCET | 0 | 0 | 0 | 0 | 0 | 2 | 0 | 4 | -27988031
| VV |  | (1,25+0,4)*2,225 |  | 3.671 | [13 empty] | VV | 2 | 2 | True | 1 | ROZPOCET
21 | K | 317168022 | Překlad keramický plochý š 145 mm dl 1250 mm | kus | 8 |  | 0 | CS ÚRS 2020 02 |  |  | snížená |  | 0 | 0.02693 | 0.21544 | 0 | 0 | 4 | K | 2 |  |  |  | ROZPOCET | 0 | 0 | 0 | 0 | 0 | 2 | 0 | 4 | 279844630
22 | K | 317168027 | Překlad keramický plochý š 145 mm dl 2500 mm | kus | 2 |  | 0 | CS ÚRS 2020 02 |  |  | snížená |  | 0 | 0.05279 | 0.10558 | 0 | 0 | 4 | K | 2 |  |  |  | ROZPOCET | 0 | 0 | 0 | 0 | 0 | 2 | 0 | 4 | -1973756525
23 | K | 317944321 | Válcované nosníky do č.12 dodatečně osazované do připravených otvorů | t | 0.161 |  | 0 | CS ÚRS 2020 02 |  |  | snížená |  | 0 | 1.09 | 0.17549 | 0 | 0 | 4 | K | 2 |  |  |  | ROZPOCET | 0 | 0 | 0 | 0 | 0 | 2 | 0 | 4 | 1548974855
| VV |  | 0,75*4*5,9/1000"I 80 |  | 0.018 | [13 empty] | VV | 2 | 2 | True | 0 | ROZPOCET
| VV |  | (1,35*5*11,2+1,5*4*11,2)/1000"I 120 |  | 0.143 | [13 empty] | VV | 2 | 2 | True | 0 | ROZPOCET
| VV |  | Součet |  | 0.161 | [13 empty] | VV | 2 | 4 | True | 1 | ROZPOCET
24 | K | 317944323 | Válcované nosníky č.14 až 22 dodatečně osazované do připravených otvorů | t | 0.814 |  | 0 | CS ÚRS 2020 02 |  |  | snížená |  | 0 | 1.09 | 0.88726 | 0 | 0 | 4 | K | 2 |  |  |  | ROZPOCET | 0 | 0 | 0 | 0 | 0 | 2 | 0 | 4 | 954960422
| VV |  | 1,8*3*10,8/1000*6"I 160 |  | 0.35 | [13 empty] | VV | 2 | 2 | True | 0 | ROZPOCET
| VV |  | (2,8*4+2,5*4)*21,9/1000"I 180 |  | 0.464 | [13 empty] | VV | 2 | 2 | True | 0 | ROZPOCET
| VV |  | Součet |  | 0.814 | [13 empty] | VV | 2 | 4 | True | 1 | ROZPOCET
25 | K | 340235211 | Zazdívka otvorů v příčkách nebo stěnách plochy do 0,0225 m2 cihlami plnými tl do 100 mm | kus | 4 |  | 0 | CS ÚRS 2020 02 |  |  | snížená |  | 0 | 0.00249 | 0.00996 | 0 | 0 | 4 | K | 2 |  |  |  | ROZPOCET | 0 | 0 | 0 | 0 | 0 | 2 | 0 | 4 | -2055410174
| VV |  | 4"ZOV2 |  | 4 | [13 empty] | VV | 2 | 2 | True | 1 | ROZPOCET
26 | K | 342241161 | Příčky z cihel plných dl 290 mm pevnosti P 15 na MC tl 65 mm | m2 | 2.2 |  | 0 | CS ÚRS 2020 02 |  |  | snížená |  | 0 | 0.1094 | 0.24068 | 0 | 0 | 4 | K | 2 |  |  |  | ROZPOCET | 0 | 0 | 0 | 0 | 0 | 2 | 0 | 4 | -2128744650
| VV |  | 0,55*2*2"okno 02 |  | 2.2 | [13 empty] | VV | 2 | 2 | True | 1 | ROZPOCET
27 | K | 342244221.HLZ | Příčka z cihel broušených HELUZ 14 P10 na tenkovrstvou maltu tloušťky 140 mm | m2 | 138.099 |  | 0 |  |  |  | snížená |  | 0 | 0.10445 | 14.4244 | 0 | 0 | 4 | K | 2 |  |  |  | ROZPOCET | 0 | 0 | 0 | 0 | 0 | 2 | 0 | 4 | -595535269
| VV |  | 3,65*(1,75+3,65+3,25+0,15+3,1+1,8+4+1,9+3,05+5,45+3,1+6,375+2,45*2)+0,85*2+1,3*1,325 |  | 158.456 | [13 empty] | VV | 2 | 2 | True | 0 | ROZPOCET
| VV |  | -(0,9*1,97*9+1,1*2*2) |  | -20.357 | [13 empty] | VV | 2 | 2 | True | 0 | ROZPOCET
| VV |  | Součet |  | 138.099 | [13 empty] | VV | 2 | 4 | True | 1 | ROZPOCET
28 | K | 346234321 | Zazdívka rýh pro ventilační průduchy 300x500 mm z cihel s vytvořením průduchu 300x150 mm | m | 10.35 |  | 0 | CS ÚRS 2020 02 |  |  | snížená |  | 0 | 0.12156 | 1.2581 | 0 | 0 | 4 | K | 2 |  |  |  | ROZPOCET | 0 | 0 | 0 | 0 | 0 | 2 | 0 | 4 | 1360235780
| VV |  | 3,45*3"VZT1 |  | 10.35 | [13 empty] | VV | 2 | 2 | True | 1 | ROZPOCET
29 | K | 349231811 | Přizdívka ostění s ozubem z cihel tl do 150 mm | m2 | 0.6 |  | 0 | CS ÚRS 2020 02 |  |  | snížená |  | 0 | 0.26723 | 0.16034 | 0 | 0 | 4 | K | 2 |  |  |  | ROZPOCET | 0 | 0 | 0 | 0 | 0 | 2 | 0 | 4 | 261225472
| VV |  | 0,15*2*2 |  | 0.6 | [13 empty] | VV | 2 | 2 | True | 1 | ROZPOCET
| D | 4 | Vodorovné konstrukce |  |  |  | 0 | [5 empty] | 0 |  | 3.5295 |  | 0 | 1 | D | 1 |  |  |  | ROZPOCET | [6 empty] | 0
30 | K | 411321515 | Stropy deskové ze ŽB tř. C 20/25 | m3 | 1.16 |  | 0 | CS ÚRS 2020 02 |  |  | snížená |  | 0 | 2.4534 | 2.846 | 0 | 0 | 4 | K | 2 |  |  |  | ROZPOCET | 0 | 0 | 0 | 0 | 0 | 2 | 0 | 4 | -1166103393
| VV |  | 11,6*0,1"P.7 |  | 1.16 | [13 empty] | VV | 2 | 2 | True | 1 | ROZPOCET
31 | K | 411354247 | Bednění stropů ztracené z hraněných trapézových vln v 60 mm plech pozinkovaný tl 0,88 mm | m2 | 11.6 |  | 0 | CS ÚRS 2020 02 |  |  | snížená |  | 0 | 0.00973 | 0.11287 | 0 | 0 | 4 | K | 2 |  |  |  | ROZPOCET | 0 | 0 | 0 | 0 | 0 | 2 | 0 | 4 | -1921125670
32 | K | 411354311 | Zřízení podpěrné konstrukce stropů výšky do 4 m tl do 15 cm | m2 | 11.6 |  | 0 | CS ÚRS 2020 02 |  |  | snížená |  | 0 | 0.00081 | 0.009396 | 0 | 0 | 4 | K | 2 |  |  |  | ROZPOCET | 0 | 0 | 0 | 0 | 0 | 2 | 0 | 4 | -967568762
33 | K | 411354312 | Odstranění podpěrné konstrukce stropů výšky do 4 m tl do 15 cm | m2 | 11.6 |  | 0 | CS ÚRS 2020 02 |  |  | snížená |  | 0 | 0 | 0 | 0 | 0 | 4 | K | 2 |  |  |  | ROZPOCET | 0 | 0 | 0 | 0 | 0 | 2 | 0 | 4 | -2046395943
34 | K | 411362021 | Výztuž stropů svařovanými sítěmi Kari | t | 0.055 |  | 0 | CS ÚRS 2020 02 |  |  | snížená |  | 0 | 1.0628 | 0.058452 | 0 | 0 | 4 | K | 2 |  |  |  | ROZPOCET | 0 | 0 | 0 | 0 | 0 | 2 | 0 | 4 | 1868563634
| VV |  | 11,600*4,4*1,08/1000 |  | 0.055 | [13 empty] | VV | 2 | 2 | True | 1 | ROZPOCET
35 | K | 413941123 | Osazování ocelových válcovaných nosníků stropů I, IE, U, UE nebo L do č. 22 | t | 0.458 |  | 0 | CS ÚRS 2020 02 |  |  | snížená |  | 0 | 0.01709 | 0.0078272 | 0 | 0 | 4 | K | 2 |  |  |  | ROZPOCET | 0 | 0 | 0 | 0 | 0 | 2 | 0 | 4 | -1849606220
| VV |  | 3,85*5*14,3/1000"I 140 |  | 0.275 | [13 empty] | VV | 2 | 2 | True | 0 | ROZPOCET
| VV |  | (2,3*2+1,7*2+1,1*2)*17,9/1000"I 160 |  | 0.183 | [13 empty] | VV | 2 | 2 | True | 0 | ROZPOCET
| VV |  | Součet |  | 0.458 | [13 empty] | VV | 2 | 4 | True | 1 | ROZPOCET
36 | M | 13010716 | ocel profilová IPN 140 jakost 11 375 | t | 0.297 |  | 0 | CS ÚRS 2020 02 |  |  | snížená |  | 0 | 1 | 0.297 | 0 | 0 | 8 | M | 2 |  |  |  | ROZPOCET | 0 | 0 | 0 | 0 | 0 | 2 | 0 | 4 | 157801704
| VV |  | 0,275*1,08 |  | 0.297 | [13 empty] | VV | 2 | 2 | True | 1 | ROZPOCET
37 | M | 13010718 | ocel profilová IPN 160 jakost 11 375 | t | 0.198 |  | 0 | CS ÚRS 2020 02 |  |  | snížená |  | 0 | 1 | 0.198 | 0 | 0 | 8 | M | 2 |  |  |  | ROZPOCET | 0 | 0 | 0 | 0 | 0 | 2 | 0 | 4 | -1563073207
| VV |  | 0,183*1,08 |  | 0.198 | [13 empty] | VV | 2 | 2 | True | 1 | ROZPOCET
| D | 6 | Úpravy povrchů, podlahy a osazování výplní |  |  |  | 0 | [5 empty] | 0 |  | 36.7476 |  | 0 | 1 | D | 1 |  |  |  | ROZPOCET | [6 empty] | 0
38 | K | 611311141 | Vápenná omítka štuková dvouvrstvá vnitřních stropů rovných nanášená ručně | m2 | 2.573 |  | 0 | CS ÚRS 2020 02 |  |  | snížená |  | 0 | 0.01733 | 0.04459 | 0 | 0 | 4 | K | 2 |  |  |  | ROZPOCET | 0 | 0 | 0 | 0 | 0 | 2 | 0 | 4 | 375384022
| VV |  | 0,3*1,5+0,5*1,5+1,2*0,4+0,85*1,05 |  | 2.573 | [13 empty] | VV | 2 | 2 | True | 1 | ROZPOCET
39 | K | 611315221 | Vápenná štuková omítka malých ploch do 0,09 m2 na stropech | kus | 4 |  | 0 | CS ÚRS 2020 02 |  |  | snížená |  | 0 | 0.0036 | 0.0144 | 0 | 0 | 4 | K | 2 |  |  |  | ROZPOCET | 0 | 0 | 0 | 0 | 0 | 2 | 0 | 4 | -998073038
| VV |  | 4"HUP, EL, |  | 4 | [13 empty] | VV | 2 | 2 | True | 1 | ROZPOCET
40 | K | 611325121 | Vápenocementová štuková omítka rýh ve stropech šířky do 150 mm | m2 | 3.128 |  | 0 | CS ÚRS 2020 02 |  |  | snížená |  | 0 | 0.04153 | 0.12991 | 0 | 0 | 4 | K | 2 |  |  |  | ROZPOCET | 0 | 0 | 0 | 0 | 0 | 2 | 0 | 4 | -304354231
| VV |  | 0,15*(5,45*2-0,95+5,45*2)"po vybouraných příčkách |  | 3.128 | [13 empty] | VV | 2 | 2 | True | 1 | ROZPOCET
41 | K | 612131100 | Vápenný postřik vnitřních stěn nanášený ručně | m2 | 0.32 |  | 0 | CS ÚRS 2020 02 |  |  | snížená |  | 0 | 0.0065 | 0.00208 | 0 | 0 | 4 | K | 2 |  |  |  | ROZPOCET | 0 | 0 | 0 | 0 | 0 | 2 | 0 | 4 | -1798345309
| VV |  | 8*0,2*0,2"po prostupu lokál. topidla |  | 0.32 | [13 empty] | VV | 2 | 2 | True | 1 | ROZPOCET
42 | K | 612315221 | Vápenná štuková omítka malých ploch do 0,09 m2 na stěnách | kus | 23 |  | 0 | CS ÚRS 2020 02 |  |  | snížená |  | 0 | 0.00366 | 0.08418 | 0 | 0 | 4 | K | 2 |  |  |  | ROZPOCET | 0 | 0 | 0 | 0 | 0 | 2 | 0 | 4 | -766147434
| VV |  | 8"lokální topidla |  | 8 | [13 empty] | VV | 2 | 2 | True | 0 | ROZPOCET
| VV |  | 15"HUP, VZT, EL |  | 15 | [13 empty] | VV | 2 | 2 | True | 0 | ROZPOCET
| VV |  | Součet |  | 23 | [13 empty] | VV | 2 | 4 | True | 1 | ROZPOCET
43 | K | 612321141 | Vápenocementová omítka štuková dvouvrstvá vnitřních stěn nanášená ručně | m2 | 258.274 |  | 0 | CS ÚRS 2020 02 |  |  | snížená |  | 0 | 0.01838 | 4.7471 | 0 | 0 | 4 | K | 2 |  |  |  | ROZPOCET | 0 | 0 | 0 | 0 | 0 | 2 | 0 | 4 | -1395968238
| VV |  | 3,5*3,4+1,7*3,45-0,9*1,97+(3,25+3,55)*3,05+0,85*2+1,2*2,1+0,4*2,1*2+0,3*2,4*2+0,2*2,1*2-0,9*1,97-1,9*1,97+(5+1,5)*3,45+1,3*1,325-0,9*1,97*3"1.01, 1.07 |  | 58.225 | [13 empty] | VV | 2 | 2 | True | 0 | ROZPOCET
| VV |  | (2,45+1,75)*2,7-0,9*1,97+0,15*0,9+0,775*0,9+1,75*2,7+0,85*2+(3,8+3,8)*3,45-0,9*1,97"1.08, 1.09 |  | 41.272 | [13 empty] | VV | 2 | 2 | True | 0 | ROZPOCET
| VV |  | (3,85+1,2+0,3+3,05)-0,9*1,97-0,9*1,97+(1,8+1,9+3,05)*3,45-0,9*1,97*2+0,4*2,8*2+3,45*0,2+3,15*0,2+0,1*2*2-0,9*1,97*2"1.10, 1.11 |  | 25.01 | [13 empty] | VV | 2 | 2 | True | 0 | ROZPOCET
| VV |  | (1,7*2+2,2*2+6,375)*3,45-0,9*1,97*4+0,85*2,225+(2,7+2,3)*3,45-0,9*1,97"1.12, 1.13 |  | 59.18 | [13 empty] | VV | 2 | 2 | True | 0 | ROZPOCET
| VV |  | (4,8+0,25+3,1+3,875+3,1*2+5,45)*3,45-0,9*1,97*4"1.14, 1.15, 1.16 |  | 74.587 | [13 empty] | VV | 2 | 2 | True | 0 | ROZPOCET
| VV |  | Součet |  | 258.274 | [13 empty] | VV | 2 | 4 | True | 1 | ROZPOCET
44 | K | 612325121 | Vápenocementová štuková omítka rýh ve stěnách šířky do 150 mm | m2 | 5.175 |  | 0 | CS ÚRS 2020 02 |  |  | snížená |  | 0 | 0.04153 | 0.21492 | 0 | 0 | 4 | K | 2 |  |  |  | ROZPOCET | 0 | 0 | 0 | 0 | 0 | 2 | 0 | 4 | 49261099
| VV |  | 0,15*3,45*10"po vybouraných příčkách |  | 5.175 | [13 empty] | VV | 2 | 2 | True | 1 | ROZPOCET
45 | K | 612325122 | Vápenocementová štuková omítka rýh ve stěnách šířky do 300 mm | m2 | 3.105 |  | 0 | CS ÚRS 2020 02 |  |  | snížená |  | 0 | 0.04153 | 0.12895 | 0 | 0 | 4 | K | 2 |  |  |  | ROZPOCET | 0 | 0 | 0 | 0 | 0 | 2 | 0 | 4 | -234781084
| VV |  | 10,350*0,3"VZT1 |  | 3.105 | [13 empty] | VV | 2 | 2 | True | 1 | ROZPOCET
46 | K | 612821002 | Vnitřní sanační štuková omítka pro vlhké zdivo prováděná ručně | m2 | 83.835 |  | 0 | CS ÚRS 2020 02 |  |  | snížená |  | 0 | 0.0425 | 3.563 | 0 | 0 | 4 | K | 2 |  |  |  | ROZPOCET | 0 | 0 | 0 | 0 | 0 | 2 | 0 | 4 | -772711652
| VV |  | 0,9*(2,45+4,45+1,4+0,15+0,9++0,75+5,4+3,4+4,1+3,15+5,45+3,625*2+3,875+4,8+3,1+6,375+5,55*2+1,7*4+3,5*2+6,7+6,1+0,1*2)"SOM |  | 85.41 | [13 empty] | VV | 2 | 2 | True | 0 | ROZPOCET
| VV |  | 0,9*(0,8+0,55+0,2)-0,9*(1,5+0,9*2) |  | -1.575 | [13 empty] | VV | 2 | 2 | True | 0 | ROZPOCET
| VV |  | Součet |  | 83.835 | [13 empty] | VV | 2 | 4 | True | 1 | ROZPOCET
47 | K | 615142012 | Potažení vnitřních nosníků rabicovým pletivem | m2 | 10.463 |  | 0 | CS ÚRS 2020 02 |  |  | snížená |  | 0 | 0.00085 | 0.0088935 | 0 | 0 | 4 | K | 2 |  |  |  | ROZPOCET | 0 | 0 | 0 | 0 | 0 | 2 | 0 | 4 | 87002551
| VV |  | 0,75*0,1*2*4+0,2*2*(1,8*2+1,5+2,8+2,5+1,35) |  | 5.3 | [13 empty] | VV | 2 | 2 | True | 0 | ROZPOCET
| VV |  | 0,25*0,41*2+1,5*0,5*2+1,2*0,5+0,5*2,45+0,4*1,85+1,05*0,85 |  | 5.163 | [13 empty] | VV | 2 | 2 | True | 0 | ROZPOCET
| VV |  | Součet |  | 10.463 | [13 empty] | VV | 2 | 4 | True | 1 | ROZPOCET
48 | K | 6199910r1 | Doplnění podlahy a nášlapné vrstvy po vybouraném prostupu stropem pro VZT1 | kus | 3 |  | 0 |  |  |  | snížená |  | 0 | 0 | 0 | 0 | 0 | 4 | K | 2 |  |  |  | ROZPOCET | 0 | 0 | 0 | 0 | 0 | 2 | 0 | 4 | 2137109338
49 | K | 619995001 | Začištění omítek kolem oken, dveří, podlah nebo obkladů | m | 34.95 |  | 0 | CS ÚRS 2020 02 |  |  | snížená |  | 0 | 0.0015 | 0.052425 | 0 | 0 | 4 | K | 2 |  |  |  | ROZPOCET | 0 | 0 | 0 | 0 | 0 | 2 | 0 | 4 | 612993128
| VV |  | 1,4*3+2,225*3*2+1,4*3+2,2*2*3 |  | 34.95 | [13 empty] | VV | 2 | 2 | True | 1 | ROZPOCET
50 | K | 631311124 | Mazanina tl do 120 mm z betonu prostého bez zvýšených nároků na prostředí tř. C 16/20 | m3 | 1.103 |  | 0 | CS ÚRS 2020 02 |  |  | snížená |  | 0 | 2.2563 | 2.4887 | 0 | 0 | 4 | K | 2 |  |  |  | ROZPOCET | 0 | 0 | 0 | 0 | 0 | 2 | 0 | 4 | 5662380
| VV |  | (3,400+7,631)*0,1"stáv. a nová část podesty |  | 1.103 | [13 empty] | VV | 2 | 2 | True | 1 | ROZPOCET
51 | K | 631319012 | Příplatek k mazanině tl do 120 mm za přehlazení povrchu | m3 | 1.103 |  | 0 | CS ÚRS 2020 02 |  |  | snížená |  | 0 | 0 | 0 | 0 | 0 | 4 | K | 2 |  |  |  | ROZPOCET | 0 | 0 | 0 | 0 | 0 | 2 | 0 | 4 | 1772831382
52 | K | 631319173 | Příplatek k mazanině tl do 120 mm za stržení povrchu spodní vrstvy před vložením výztuže | m3 | 1.103 |  | 0 | CS ÚRS 2020 02 |  |  | snížená |  | 0 | 0 | 0 | 0 | 0 | 4 | K | 2 |  |  |  | ROZPOCET | 0 | 0 | 0 | 0 | 0 | 2 | 0 | 4 | -226204324
53 | K | 631362021 | Výztuž mazanin svařovanými sítěmi Kari | t | 0.041 |  | 0 | CS ÚRS 2020 02 |  |  | snížená |  | 0 | 1.0628 | 0.043574 | 0 | 0 | 4 | K | 2 |  |  |  | ROZPOCET | 0 | 0 | 0 | 0 | 0 | 2 | 0 | 4 | -412059252
| VV |  | (3,4+7,631)*3,423/1000*1,08 |  | 0.041 | [13 empty] | VV | 2 | 2 | True | 1 | ROZPOCET
54 | K | 632450121 | Vyrovnávací cementový potěr tl do 20 mm ze suchých směsí provedený v pásu | m2 | 1.244 |  | 0 | CS ÚRS 2020 02 |  |  | snížená |  | 0 | 0.042 | 0.052248 | 0 | 0 | 4 | K | 2 |  |  |  | ROZPOCET | 0 | 0 | 0 | 0 | 0 | 2 | 0 | 4 | -30562023
| VV |  | 0,85*1,05+0,2*0,41+0,41*0,51+0,3*0,1*2"HUP, EL |  | 1.244 | [13 empty] | VV | 2 | 2 | True | 1 | ROZPOCET
55 | K | 632450122 | Vyrovnávací cementový potěr tl do 30 mm ze suchých směsí provedený v pásu | m2 | 0.88 |  | 0 | CS ÚRS 2020 02 |  |  | snížená |  | 0 | 0.063 | 0.05544 | 0 | 0 | 4 | K | 2 |  |  |  | ROZPOCET | 0 | 0 | 0 | 0 | 0 | 2 | 0 | 4 | -494120686
| VV |  | 22,000*0,2*0,2"pro osazení I v kci stropu |  | 0.88 | [13 empty] | VV | 2 | 2 | True | 1 | ROZPOCET
56 | K | 632451234 | Potěr cementový samonivelační litý C25 tl do 50 mm | m2 | 179.451 |  | 0 | CS ÚRS 2020 02 |  |  | snížená |  | 0 | 0.11 | 19.7396 | 0 | 0 | 4 | K | 2 |  |  |  | ROZPOCET | 0 | 0 | 0 | 0 | 0 | 2 | 0 | 4 | -190503959
| VV |  | 6,02+20,1+24,3+5,8+5,6+14,3+19,5+13,7+14,8+12,6+20,1+11,6+3,4+7,631 |  | 179.451 | [13 empty] | VV | 2 | 2 | True | 1 | ROZPOCET
57 | K | 632451292 | Příplatek k cementovému samonivelačnímu litému potěru C25 ZKD 5 mm tloušťky přes 50 mm | m2 | 455.508 |  | 0 | CS ÚRS 2020 02 |  |  | snížená |  | 0 | 0.011 | 5.0106 | 0 | 0 | 4 | K | 2 |  |  |  | ROZPOCET | 0 | 0 | 0 | 0 | 0 | 2 | 0 | 4 | -594350687
| VV |  | (6,02+3,4+7,631)*8"P1. |  | 136.408 | [13 empty] | VV | 2 | 2 | True | 0 | ROZPOCET
| VV |  | (20,1+24,3)*2"P.4 |  | 88.8 | [13 empty] | VV | 2 | 2 | True | 0 | ROZPOCET
| VV |  | (5,8+5,6)*1,5"P.5 |  | 17.1 | [13 empty] | VV | 2 | 2 | True | 0 | ROZPOCET
| VV |  | (14,3+19,5+13,7+14,8+12,6+20,1)*2"P.6 |  | 190 | [13 empty] | VV | 2 | 2 | True | 0 | ROZPOCET
| VV |  | 11,6*2"P.7 |  | 23.2 | [13 empty] | VV | 2 | 2 | True | 0 | ROZPOCET
| VV |  | Součet |  | 455.508 | [13 empty] | VV | 2 | 4 | True | 1 | ROZPOCET
58 | K | 634111114 | Obvodová dilatace pružnou těsnicí páskou mezi stěnou a mazaninou nebo potěremv 100 mm | m | 9.2 |  | 0 | CS ÚRS 2020 02 |  |  | snížená |  | 0 | 8e-05 | 0.000736 | 0 | 0 | 4 | K | 2 |  |  |  | ROZPOCET | 0 | 0 | 0 | 0 | 0 | 2 | 0 | 4 | -218324764
| VV |  | 3,55*2+1,7+0,1*4"P.3 |  | 9.2 | [13 empty] | VV | 2 | 2 | True | 1 | ROZPOCET
59 | K | 642942111 | Osazování zárubní nebo rámů dveřních kovových do 2,5 m2 na MC | kus | 11 |  | 0 | CS ÚRS 2020 02 |  |  | snížená |  | 0 | 0.01777 | 0.19547 | 0 | 0 | 4 | K | 2 |  |  |  | ROZPOCET | 0 | 0 | 0 | 0 | 0 | 2 | 0 | 4 | -1972160345
60 | M | 55331488 | zárubeň jednokřídlá ocelová pro zdění tl stěny 110-150mm rozměru 900/1970, 2100mm | kus | 11 |  | 0 | CS ÚRS 2020 02 |  |  | snížená |  | 0 | 0.01553 | 0.17083 | 0 | 0 | 8 | M | 2 |  |  |  | ROZPOCET | 0 | 0 | 0 | 0 | 0 | 2 | 0 | 4 | -1231868512
| D | 9 | Ostatní konstrukce a práce, bourání |  |  |  | 0 | [5 empty] | 0 |  | 3.6889 |  | 193.3596 | 1 | D | 1 |  |  |  | ROZPOCET | [6 empty] | 0
61 | K | 952901111 | Vyčištění budov bytové a občanské výstavby při výšce podlaží do 4 m | m2 | 220.8 |  | 0 | CS ÚRS 2020 02 |  |  | snížená |  | 0 | 4e-05 | 0.008832 | 0 | 0 | 4 | K | 2 |  |  |  | ROZPOCET | 0 | 0 | 0 | 0 | 0 | 2 | 0 | 4 | -928993161
| VV |  | 44,3+16,3+0,6+3,9+4,9+20,1+5,8+14,3+19,5+13,7+24,3+5,6+14,8+12,6+20,1 |  | 220.8 | [13 empty] | VV | 2 | 2 | True | 1 | ROZPOCET
62 | K | 953845212 | Vyvložkování stávajícího komínového tělesa nerezovými vložkami ohebnými D do 130 mm v 3 m | soubor | 2 |  | 0 | CS ÚRS 2020 02 |  |  | snížená |  | 0 | 0.14465 | 0.2893 | 0.112 | 0.224 | 4 | K | 2 |  |  |  | ROZPOCET | 0 | 0 | 0 | 0 | 0 | 2 | 0 | 4 | 135319993
63 | K | 953845222 | Příplatek k vyvložkování komínového průduchu nerezovými vložkami ohebnými D do 130 mm ZKD 1 m výšky | m | 23.68 |  | 0 | CS ÚRS 2020 02 |  |  | snížená |  | 0 | 0.00103 | 0.02439 | 0 | 0 | 4 | K | 2 |  |  |  | ROZPOCET | 0 | 0 | 0 | 0 | 0 | 2 | 0 | 4 | -1680211169
| VV |  | 11,84*2 |  | 23.68 | [13 empty] | VV | 2 | 2 | True | 1 | ROZPOCET
64 | K | 95384522r | Vyčištění komínového průduchu | m | 29.62 |  | 0 | CS ÚRS 2020 02 |  |  | snížená |  | 0 | 0 | 0 | 0 | 0 | 4 | K | 2 |  |  |  | ROZPOCET | 0 | 0 | 0 | 0 | 0 | 2 | 0 | 4 | 1170512229
| VV |  | 14,81*2 |  | 29.62 | [13 empty] | VV | 2 | 2 | True | 1 | ROZPOCET
65 | K | 953942425 | Osazování rámů litinových poklopů kouřových kanálů | kus | 1 |  | 0 | CS ÚRS 2020 02 |  |  | snížená |  | 0 | 0.00936 | 0.00936 | 0 | 0 | 4 | K | 2 |  |  |  | ROZPOCET | 0 | 0 | 0 | 0 | 0 | 2 | 0 | 4 | -835996727
66 | M | 6975203r | čistící zóna zapuštěná, hliníkový rám s kartáčovou vložkou | m2 | 1 |  | 0 |  |  |  | snížená |  | 0 | 0.022 | 0.022 | 0 | 0 | 8 | M | 2 |  |  |  | ROZPOCET | 0 | 0 | 0 | 0 | 0 | 2 | 0 | 4 | -1569068435
67 | K | 953946132 | Montáž atypických ocelových kcí hmotnosti do 2,5 t z profilů hmotnosti přes 30 kg/m | t | 1.467 |  | 0 | CS ÚRS 2020 02 |  |  | snížená |  | 0 | 0 | 0 | 0 | 0 | 4 | K | 2 |  |  |  | ROZPOCET | 0 | 0 | 0 | 0 | 0 | 2 | 0 | 4 | -1265477208
| VV |  | 1,467"ocelový rám |  | 1.467 | [13 empty] | VV | 2 | 2 | True | 1 | ROZPOCET
68 | M | 13010942 | ocel profilová UPE 240 jakost 11 375 | t | 0.867 |  | 0 | CS ÚRS 2020 02 |  |  | snížená |  | 0 | 1 | 0.867 | 0 | 0 | 8 | M | 2 |  |  |  | ROZPOCET | 0 | 0 | 0 | 0 | 0 | 2 | 0 | 4 | -813728473
| VV |  | 0,803*1,08 |  | 0.867 | [13 empty] | VV | 2 | 2 | True | 1 | ROZPOCET
69 | M | 13010750 | ocel profilová IPE 180 jakost 11 375 | t | 0.644 |  | 0 | CS ÚRS 2020 02 |  |  | snížená |  | 0 | 1 | 0.644 | 0 | 0 | 8 | M | 2 |  |  |  | ROZPOCET | 0 | 0 | 0 | 0 | 0 | 2 | 0 | 4 | 1853026535
| VV |  | 0,596*1,08 |  | 0.644 | [13 empty] | VV | 2 | 2 | True | 1 | ROZPOCET
70 | M | 130103r1 | tyč ocelová plochá jakost 11 375 240x10mm | t | 0.049 |  | 0 |  |  |  | snížená |  | 0 | 1 | 0.049 | 0 | 0 | 8 | M | 2 |  |  |  | ROZPOCET | 0 | 0 | 0 | 0 | 0 | 2 | 0 | 4 | -113225718
| VV |  | 45,22*1,08/1000 |  | 0.049 | [13 empty] | VV | 2 | 2 | True | 1 | ROZPOCET
71 | M | 130103r2 | tyč ocelová plochá jakost 11 375 240x4mm | t | 0.023 |  | 0 |  |  |  | snížená |  | 0 | 1 | 0.023 | 0 | 0 | 8 | M | 2 |  |  |  | ROZPOCET | 0 | 0 | 0 | 0 | 0 | 2 | 0 | 4 | -614147328
| VV |  | 22,61/1000 |  | 0.023 | [13 empty] | VV | 2 | 2 | True | 1 | ROZPOCET
72 | K | 953946132 | Montáž atypických ocelových kcí hmotnosti do 2,5 t z profilů hmotnosti přes 30 kg/m | t | 0.817 |  | 0 | CS ÚRS 2020 02 |  |  | snížená |  | 0 | 0 | 0 | 0 | 0 | 4 | K | 2 |  |  |  | ROZPOCET | 0 | 0 | 0 | 0 | 0 | 2 | 0 | 4 | -659536347
| VV |  | 0,817"sloupy pod klenby |  | 0.817 | [13 empty] | VV | 2 | 2 | True | 1 | ROZPOCET
73 | M | 13010932 | ocel profilová UPE 140 jakost 11 375 | t | 0.882 |  | 0 | CS ÚRS 2020 02 |  |  | snížená |  | 0 | 1 | 0.882 | 0 | 0 | 8 | M | 2 |  |  |  | ROZPOCET | 0 | 0 | 0 | 0 | 0 | 2 | 0 | 4 | -56015975
| VV |  | 0,817*1,08 |  | 0.882 | [13 empty] | VV | 2 | 2 | True | 1 | ROZPOCET
74 | M | 13611218 | plech ocelový hladký jakost S235JR tl 5mm tabule | t | 0.001 |  | 0 | CS ÚRS 2020 02 |  |  | snížená |  | 0 | 1 | 0.001 | 0 | 0 | 8 | M | 2 |  |  |  | ROZPOCET | 0 | 0 | 0 | 0 | 0 | 2 | 0 | 4 | 125092813
| VV |  | 0,8*1,08/1000 |  | 0.001 | [13 empty] | VV | 2 | 2 | True | 1 | ROZPOCET
75 | K | 9539611r1 | Kotvy chemické s vyvrtáním otvoru do betonu, železobetonu nebo tvrdého kamene tmel, velikost M 14, hloubka 250 mm | kus | 8 |  | 0 |  |  |  | snížená |  | 0 | 0.00011 | 0.00088 | 0 | 0 | 4 | K | 2 |  |  |  | ROZPOCET | 0 | 0 | 0 | 0 | 0 | 2 | 0 | 4 | 1777622335
76 | K | 9539612r2 | Kotvy chemické s vyvrtáním otvoru do betonu, železobetonu nebo tvrdého kamene chemická patrona, velikost M 14, hloubka 250 mm | kus | 8 |  | 0 |  |  |  | snížená |  | 0 | 0.00016 | 0.00128 | 0 | 0 | 4 | K | 2 |  |  |  | ROZPOCET | 0 | 0 | 0 | 0 | 0 | 2 | 0 | 4 | 659216375
77 | K | 9539621r3 | Kotvy chemické s vyvrtáním otvoru do zdiva z plných cihel tmel, hloubka 250 mm, velikost M 14 | kus | 16 |  | 0 |  |  |  | snížená |  | 0 | 2e-05 | 0.00032 | 0 | 0 | 4 | K | 2 |  |  |  | ROZPOCET | 0 | 0 | 0 | 0 | 0 | 2 | 0 | 4 | 516990647
78 | K | 9539651r4 | Kotvy chemické s vyvrtáním otvoru kotevní šrouby pro chemické kotvy, velikost M 14, délka 250 mm | kus | 16 |  | 0 |  |  |  | snížená |  | 0 | 0.00025 | 0.004 | 0 | 0 | 4 | K | 2 |  |  |  | ROZPOCET | 0 | 0 | 0 | 0 | 0 | 2 | 0 | 4 | 679000875
79 | K | 962031132 | Bourání příček z cihel pálených na MVC tl do 100 mm | m2 | 19.361 |  | 0 | CS ÚRS 2020 02 |  |  | snížená |  | 0 | 0 | 0 | 0.131 | 2.5363 | 4 | K | 2 |  |  |  | ROZPOCET | 0 | 0 | 0 | 0 | 0 | 2 | 0 | 4 | -981687173
| VV |  | 1,3*3+0,8*3,225+1,5*3,225+1,7*3,225+1,25*3,225+0,6*(1,75+1,8+0,5+0,7)"příčky+obezdění van |  | 23.681 | [13 empty] | VV | 2 | 2 | True | 0 | ROZPOCET
| VV |  | 0,8*2,2"m.č. 1.11 |  | 1.76 | [13 empty] | VV | 2 | 2 | True | 0 | ROZPOCET
| VV |  | 0,9*2"pod luxfery |  | 1.8 | [13 empty] | VV | 2 | 2 | True | 0 | ROZPOCET
| VV |  | -(0,6*1,97+0,8*1,97*2+0,9*1,97*2) |  | -7.88 | [13 empty] | VV | 2 | 2 | True | 0 | ROZPOCET
| VV |  | Součet |  | 19.361 | [13 empty] | VV | 2 | 4 | True | 1 | ROZPOCET
80 | K | 962031133 | Bourání příček z cihel pálených na MVC tl do 150 mm | m2 | 77.908 |  | 0 | CS ÚRS 2020 02 |  |  | snížená |  | 0 | 0 | 0 | 0.261 | 20.334 | 4 | K | 2 |  |  |  | ROZPOCET | 0 | 0 | 0 | 0 | 0 | 2 | 0 | 4 | -1117973796
| VV |  | 3*(5,45+2,6+1,9+5,45*2)+3,225*(2+1,2+0,15)+(1,15+1,08+1,2+0,85+0,6)*2,225 |  | 84.212 | [13 empty] | VV | 2 | 2 | True | 0 | ROZPOCET
| VV |  | -0,8*1,97*4 |  | -6.304 | [13 empty] | VV | 2 | 2 | True | 0 | ROZPOCET
| VV |  | Součet |  | 77.908 | [13 empty] | VV | 2 | 4 | True | 1 | ROZPOCET
81 | K | 962032231 | Bourání zdiva z cihel pálených nebo vápenopískových na MV nebo MVC přes 1 m3 | m3 | 17.305 |  | 0 | CS ÚRS 2020 02 |  |  | snížená |  | 0 | 0 | 0 | 1.8 | 31.149 | 4 | K | 2 |  |  |  | ROZPOCET | 0 | 0 | 0 | 0 | 0 | 2 | 0 | 4 | -2000841846
| VV |  | 3,225*0,6*(0,65+2,45+1,5+0,6)+3,225*0,5*(1,2+0,7+1,3+0,3+0,3)+0,85*1,05*1,25 |  | 17.305 | [13 empty] | VV | 2 | 2 | True | 1 | ROZPOCET
82 | K | 962081141 | Bourání příček ze skleněných tvárnic tl do 150 mm | m2 | 2.04 |  | 0 | CS ÚRS 2020 02 |  |  | snížená |  | 0 | 0 | 0 | 0.082 | 0.16728 | 4 | K | 2 |  |  |  | ROZPOCET | 0 | 0 | 0 | 0 | 0 | 2 | 0 | 4 | -1285470027
| VV |  | 1,7*1,2 |  | 2.04 | [13 empty] | VV | 2 | 2 | True | 1 | ROZPOCET
83 | K | 963023712 | Vybourání schodišťových stupňů ze zdi cihelné oboustranně | m | 26.4 |  | 0 | CS ÚRS 2020 02 |  |  | snížená |  | 0 | 0 | 0 | 0.37 | 9.768 | 4 | K | 2 |  |  |  | ROZPOCET | 0 | 0 | 0 | 0 | 0 | 2 | 0 | 4 | -1984532978
| VV |  | 1,2*22 |  | 26.4 | [13 empty] | VV | 2 | 2 | True | 1 | ROZPOCET
84 | K | 965042141 | Bourání podkladů pod dlažby nebo mazanin betonových nebo z litého asfaltu tl do 100 mm pl přes 4 m2 | m3 | 29.28 |  | 0 | CS ÚRS 2020 02 |  |  | snížená |  | 0 | 0 | 0 | 2.2 | 64.416 | 4 | K | 2 |  |  |  | ROZPOCET | 0 | 0 | 0 | 0 | 0 | 2 | 0 | 4 | -1132781762
| VV |  | 146,4*0,1*2 |  | 29.28 | [13 empty] | VV | 2 | 2 | True | 1 | ROZPOCET
85 | K | 965042241 | Bourání podkladů pod dlažby nebo mazanin betonových nebo z litého asfaltu tl přes 100 mm pl přes 4 m2 | m3 | 0.34 |  | 0 | CS ÚRS 2020 02 |  |  | snížená |  | 0 | 0 | 0 | 2.2 | 0.748 | 4 | K | 2 |  |  |  | ROZPOCET | 0 | 0 | 0 | 0 | 0 | 2 | 0 | 4 | 1725719680
| VV |  | (1,2+2,8)*1,7/2*0,1"stávající podesta 1.06 |  | 0.34 | [13 empty] | VV | 2 | 2 | True | 1 | ROZPOCET
86 | K | 965081213 | Bourání podlah z dlaždic keramických nebo xylolitových tl do 10 mm plochy přes 1 m2 | m2 | 51 |  | 0 | CS ÚRS 2020 02 |  |  | snížená |  | 0 | 0 | 0 | 0.035 | 1.785 | 4 | K | 2 |  |  |  | ROZPOCET | 0 | 0 | 0 | 0 | 0 | 2 | 0 | 4 | -28944085
| VV |  | 9,7+6,2+5,1+4,2+5,3+14,3+6,2 |  | 51 | [13 empty] | VV | 2 | 2 | True | 1 | ROZPOCET
87 | K | 965081223 | Bourání podlah z dlaždic keramických nebo xylolitových tl přes 10 mm plochy přes 1 m2 | m2 | 3.4 |  | 0 | CS ÚRS 2020 02 |  |  | snížená |  | 0 | 0 | 0 | 0.057 | 0.1938 | 4 | K | 2 |  |  |  | ROZPOCET | 0 | 0 | 0 | 0 | 0 | 2 | 0 | 4 | 1312788643
| VV |  | 3,4"stáv. podesta |  | 3.4 | [13 empty] | VV | 2 | 2 | True | 1 | ROZPOCET
88 | K | 965082933 | Odstranění násypů pod podlahami tl do 200 mm pl přes 2 m2 | m3 | 32.94 |  | 0 | CS ÚRS 2020 02 |  |  | snížená |  | 0 | 0 | 0 | 1.4 | 46.116 | 4 | K | 2 |  |  |  | ROZPOCET | 0 | 0 | 0 | 0 | 0 | 2 | 0 | 4 | -2058838909
| VV |  | 146,4*0,225 |  | 32.94 | [13 empty] | VV | 2 | 2 | True | 1 | ROZPOCET
89 | K | 968062374 | Vybourání dřevěných rámů oken zdvojených včetně křídel pl do 1 m2 | m2 | 0.54 |  | 0 | CS ÚRS 2020 02 |  |  | snížená |  | 0 | 0 | 0 | 0.048 | 0.02592 | 4 | K | 2 |  |  |  | ROZPOCET | 0 | 0 | 0 | 0 | 0 | 2 | 0 | 4 | 2142494084
| VV |  | 0,6*0,9 |  | 0.54 | [13 empty] | VV | 2 | 2 | True | 1 | ROZPOCET
90 | K | 968062376 | Vybourání dřevěných rámů oken zdvojených včetně křídel pl do 4 m2 | m2 | 20.785 |  | 0 | CS ÚRS 2020 02 |  |  | snížená |  | 0 | 0 | 0 | 0.034 | 0.70669 | 4 | K | 2 |  |  |  | ROZPOCET | 0 | 0 | 0 | 0 | 0 | 2 | 0 | 4 | -743622312
| VV |  | 1,4*2,225*2+1,4*2,1+1,25*1,9+1,4*2,2*3 |  | 20.785 | [13 empty] | VV | 2 | 2 | True | 1 | ROZPOCET
91 | K | 968072455 | Vybourání kovových dveřních zárubní pl do 2 m2 | m2 | 18.124 |  | 0 | CS ÚRS 2020 02 |  |  | snížená |  | 0 | 0 | 0 | 0.076 | 1.3774 | 4 | K | 2 |  |  |  | ROZPOCET | 0 | 0 | 0 | 0 | 0 | 2 | 0 | 4 | 1274427849
| VV |  | 0,6*1,97*2+0,8*1,97*10 |  | 18.124 | [13 empty] | VV | 2 | 2 | True | 1 | ROZPOCET
92 | K | 971042331 | Vybourání otvorů v betonových příčkách a zdech pl do 0,09 m2 tl do 150 mm | kus | 2 |  | 0 | CS ÚRS 2020 02 |  |  | snížená |  | 0 | 0 | 0 | 0.03 | 0.06 | 4 | K | 2 |  |  |  | ROZPOCET | 0 | 0 | 0 | 0 | 0 | 2 | 0 | 4 | 1272541965
| VV |  | 2"VDK |  | 2 | [13 empty] | VV | 2 | 2 | True | 1 | ROZPOCET
93 | K | 972033271 | Vybourání otvorů v klenbách z cihel pl do 0,09 m2 tl do 450 mm | kus | 1 |  | 0 | CS ÚRS 2020 02 |  |  | snížená |  | 0 | 0 | 0 | 0.073 | 0.073 | 4 | K | 2 |  |  |  | ROZPOCET | 0 | 0 | 0 | 0 | 0 | 2 | 0 | 4 | -1503210477
94 | K | 9720332r1 | Odstranění podlahy a násypu v klenbě | kus | 1 |  | 0 |  |  |  | snížená |  | 0 | 0 | 0 | 0 | 0 | 4 | K | 2 |  |  |  | ROZPOCET | 0 | 0 | 0 | 0 | 0 | 2 | 0 | 4 | 408752289
95 | K | 9720332r2 | Vybourání otvorů ve stropě pro VZ1 vč. vrstev podlahy | kus | 2 |  | 0 |  |  |  | snížená |  | 0 | 0 | 0 | 0 | 0 | 4 | K | 2 |  |  |  | ROZPOCET | 0 | 0 | 0 | 0 | 0 | 2 | 0 | 4 | 1105445645
96 | K | 973031334 | Vysekání kapes ve zdivu cihelném na MV nebo MVC pl do 0,16 m2 hl do 150 mm | kus | 3 |  | 0 | CS ÚRS 2020 02 |  |  | snížená |  | 0 | 0 | 0 | 0.031 | 0.093 | 4 | K | 2 |  |  |  | ROZPOCET | 0 | 0 | 0 | 0 | 0 | 2 | 0 | 4 | -250089933
97 | K | 973031335 | Vysekání kapes ve zdivu cihelném na MV nebo MVC pl do 0,16 m2 hl do 300 mm | kus | 22 |  | 0 | CS ÚRS 2020 02 |  |  | snížená |  | 0 | 0 | 0 | 0.062 | 1.364 | 4 | K | 2 |  |  |  | ROZPOCET | 0 | 0 | 0 | 0 | 0 | 2 | 0 | 4 | 905816071
| VV |  | 22"pro kci stropu |  | 22 | [13 empty] | VV | 2 | 2 | True | 1 | ROZPOCET
98 | K | 973031345 | Vysekání kapes ve zdivu cihelném na MV nebo MVC pl do 0,25 m2 hl do 300 mm | kus | 2 |  | 0 | CS ÚRS 2020 02 |  |  | snížená |  | 0 | 0 | 0 | 0.097 | 0.194 | 4 | K | 2 |  |  |  | ROZPOCET | 0 | 0 | 0 | 0 | 0 | 2 | 0 | 4 | -486285616
99 | K | 974031387 | Vysekání rýh ve zdivu cihelném pro komínové nebo ventilační průduchy hl do 300 mm š do 300 mm | m | 10.35 |  | 0 | CS ÚRS 2020 02 |  |  | snížená |  | 0 | 0 | 0 | 0.162 | 1.6767 | 4 | K | 2 |  |  |  | ROZPOCET | 0 | 0 | 0 | 0 | 0 | 2 | 0 | 4 | -206341799
| VV |  | 3,45*3"VZT1 |  | 10.35 | [13 empty] | VV | 2 | 2 | True | 1 | ROZPOCET
100 | K | 974031664 | Vysekání rýh ve zdivu cihelném pro vtahování nosníků hl do 150 mm v do 150 mm | m | 15.75 |  | 0 | CS ÚRS 2020 02 |  |  | snížená |  | 0 | 0 | 0 | 0.042 | 0.6615 | 4 | K | 2 |  |  |  | ROZPOCET | 0 | 0 | 0 | 0 | 0 | 2 | 0 | 4 | 1981424097
| VV |  | 0,75*4+1,5*4+1,35*5 |  | 15.75 | [13 empty] | VV | 2 | 2 | True | 1 | ROZPOCET
101 | K | 974031666 | Vysekání rýh ve zdivu cihelném pro vtahování nosníků hl do 150 mm v do 250 mm | m | 32 |  | 0 | CS ÚRS 2020 02 |  |  | snížená |  | 0 | 0 | 0 | 0.065 | 2.08 | 4 | K | 2 |  |  |  | ROZPOCET | 0 | 0 | 0 | 0 | 0 | 2 | 0 | 4 | 1138141684
| VV |  | 3*1,8*2+2,8*4+2,5*4 |  | 32 | [13 empty] | VV | 2 | 2 | True | 1 | ROZPOCET
102 | K | 975022351 | Podchycení nadzákladového zdiva tl do 600 mm dřevěnou výztuhou v do 3 m dl podchycení do 5 m | m | 9.05 |  | 0 | CS ÚRS 2020 02 |  |  | snížená |  | 0 | 0.07416 | 0.67115 | 0 | 0 | 4 | K | 2 |  |  |  | ROZPOCET | 0 | 0 | 0 | 0 | 0 | 2 | 0 | 4 | 555819025
| VV |  | 3,2+1,2+2,5+0,65+1,5 |  | 9.05 | [13 empty] | VV | 2 | 2 | True | 1 | ROZPOCET
103 | K | 975063331 | Podchycení schodů a podest oboustranně podepřených točitých v do 3,5 m pro zatížení do 800 kg/m2 | m2 | 5.3 |  | 0 | CS ÚRS 2020 02 |  |  | snížená |  | 0 | 0.0309 | 0.16377 | 0 | 0 | 4 | K | 2 |  |  |  | ROZPOCET | 0 | 0 | 0 | 0 | 0 | 2 | 0 | 4 | -78936157
104 | K | 977331111 | Frézování hloubky do 10 mm komínového průduchu z cihel plných pálených | m | 29.62 |  | 0 | CS ÚRS 2020 02 |  |  | snížená |  | 0 | 0 | 0 | 0.001 | 0.02962 | 4 | K | 2 |  |  |  | ROZPOCET | 0 | 0 | 0 | 0 | 0 | 2 | 0 | 4 | -1800048560
| VV |  | 14,81*2 |  | 29.62 | [13 empty] | VV | 2 | 2 | True | 1 | ROZPOCET
105 | K | 978013191 | Otlučení (osekání) vnitřní vápenné nebo vápenocementové omítky stěn v rozsahu do 100 % | m2 | 84.735 |  | 0 | CS ÚRS 2020 02 |  |  | snížená |  | 0 | 0 | 0 | 0.046 | 3.8978 | 4 | K | 2 |  |  |  | ROZPOCET | 0 | 0 | 0 | 0 | 0 | 2 | 0 | 4 | 845188713
| VV |  | 0,9*(2,45+4,45+1,4+0,15+0,9+0,75+5,4+3,4+0,8*2+0,55+0,25+4,1++3,15+0,45*2+5,45+3,625*2+3,875+4,8+2,85+6,375+5,55*2+3,5*2) |  | 70.335 | [13 empty] | VV | 2 | 2 | True | 0 | ROZPOCET
| VV |  | 0,9*(0,1*2+3,55+0,9+2,3+5,45+0,5+0,1+0,8+4+0,25*2*6) |  | 18.72 | [13 empty] | VV | 2 | 2 | True | 0 | ROZPOCET
| VV |  | -0,9*(1,5*2+0,9*2) |  | -4.32 | [13 empty] | VV | 2 | 2 | True | 0 | ROZPOCET
| VV |  | Součet |  | 84.735 | [13 empty] | VV | 2 | 4 | True | 1 | ROZPOCET
106 | K | 978059541 | Odsekání a odebrání obkladů stěn z vnitřních obkládaček plochy přes 1 m2 | m2 | 54.155 |  | 0 | CS ÚRS 2020 02 |  |  | snížená |  | 0 | 0 | 0 | 0.068 | 3.6825 | 4 | K | 2 |  |  |  | ROZPOCET | 0 | 0 | 0 | 0 | 0 | 2 | 0 | 4 | -903855644
| VV |  | 1,5*2*(2,85+1,7+0,5)-0,6*1,5+1,5*(0,6+3)+1,5*(2,55+0,6*2)+2,1*(3,9*2+1,75+0,65*2+0,8*2+1,75)-1,5*0,6-0,8*0,05 |  | 54.155 | [13 empty] | VV | 2 | 2 | True | 1 | ROZPOCET
107 | K | 985331213 | Dodatečné vlepování betonářské výztuže D 12 mm do chemické malty včetně vyvrtání otvoru | m | 20 |  | 0 | CS ÚRS 2020 02 |  |  | snížená |  | 0 | 0.00043 | 0.0086 | 0 | 0 | 4 | K | 2 |  |  |  | ROZPOCET | 0 | 0 | 0 | 0 | 0 | 2 | 0 | 4 | -1988357348
| VV |  | 0,5*40 |  | 20 | [13 empty] | VV | 2 | 2 | True | 1 | ROZPOCET
108 | M | 13021013 | tyč ocelová žebírková jakost BSt 500S (10 505) výztuž do betonu D 12mm | t | 0.019 |  | 0 | CS ÚRS 2020 02 |  |  | snížená |  | 0 | 1 | 0.019 | 0 | 0 | 8 | M | 2 |  |  |  | ROZPOCET | 0 | 0 | 0 | 0 | 0 | 2 | 0 | 4 | 759367629
| VV |  | 20,000*0,888/1000*1,08 |  | 0.019 | [13 empty] | VV | 2 | 2 | True | 1 | ROZPOCET
| D | 997 | Přesun sutě |  |  |  | 0 | [5 empty] | 0 |  | 0 |  | 0 | 1 | D | 1 |  |  |  | ROZPOCET | [6 empty] | 0
109 | K | 997013501 | Odvoz suti a vybouraných hmot na skládku nebo meziskládku do 1 km se složením | t | 199.382 |  | 0 | CS ÚRS 2020 02 |  |  | snížená |  | 0 | 0 | 0 | 0 | 0 | 4 | K | 2 |  |  |  | ROZPOCET | 0 | 0 | 0 | 0 | 0 | 2 | 0 | 4 | -113930793
110 | K | 997013509 | Příplatek k odvozu suti a vybouraných hmot na skládku ZKD 1 km přes 1 km | t | 3788.258 |  | 0 | CS ÚRS 2020 02 |  |  | snížená |  | 0 | 0 | 0 | 0 | 0 | 4 | K | 2 |  |  |  | ROZPOCET | 0 | 0 | 0 | 0 | 0 | 2 | 0 | 4 | -1213678597
| VV |  | 199,382*19 |  | 3788.258 | [13 empty] | VV | 2 | 2 | True | 1 | ROZPOCET
111 | K | 997013601 | Poplatek za uložení na skládce (skládkovné) stavebního odpadu betonového kód odpadu 17 01 01 | t | 74.932 |  | 0 | CS ÚRS 2020 02 |  |  | snížená |  | 0 | 0 | 0 | 0 | 0 | 4 | K | 2 |  |  |  | ROZPOCET | 0 | 0 | 0 | 0 | 0 | 2 | 0 | 4 | -1111166111
| VV |  | 9,768+64,416+0,748 |  | 74.932 | [13 empty] | VV | 2 | 2 | True | 1 | ROZPOCET
112 | K | 997013603 | Poplatek za uložení na skládce (skládkovné) stavebního odpadu cihelného kód odpadu 17 01 02 | t | 60.162 |  | 0 | CS ÚRS 2020 02 |  |  | snížená |  | 0 | 0 | 0 | 0 | 0 | 4 | K | 2 |  |  |  | ROZPOCET | 0 | 0 | 0 | 0 | 0 | 2 | 0 | 4 | -1557987970
| VV |  | 2,536+20,334+31,149+0,073+0,093+1,364+0,194+1,677+0,662+2,08 |  | 60.162 | [13 empty] | VV | 2 | 2 | True | 1 | ROZPOCET
113 | K | 997013631 | Poplatek za uložení na skládce (skládkovné) stavebního odpadu směsného kód odpadu 17 09 04 | t | 61.388 |  | 0 | CS ÚRS 2020 02 |  |  | snížená |  | 0 | 0 | 0 | 0 | 0 | 4 | K | 2 |  |  |  | ROZPOCET | 0 | 0 | 0 | 0 | 0 | 2 | 0 | 4 | 1775612651
| VV |  | 199,382-60,162-74,932-0,023-2,635-0,242 |  | 61.388 | [13 empty] | VV | 2 | 2 | True | 1 | ROZPOCET
114 | K | 997013811 | Poplatek za uložení na skládce (skládkovné) stavebního odpadu dřevěného kód odpadu 17 02 01 | t | 2.635 |  | 0 | CS ÚRS 2020 02 |  |  | snížená |  | 0 | 0 | 0 | 0 | 0 | 4 | K | 2 |  |  |  | ROZPOCET | 0 | 0 | 0 | 0 | 0 | 2 | 0 | 4 | -260838610
115 | K | 997013813 | Poplatek za uložení na skládce (skládkovné) stavebního odpadu z plastických hmot kód odpadu 17 02 03 | t | 0.242 |  | 0 | CS ÚRS 2020 02 |  |  | snížená |  | 0 | 0 | 0 | 0 | 0 | 4 | K | 2 |  |  |  | ROZPOCET | 0 | 0 | 0 | 0 | 0 | 2 | 0 | 4 | 2063354398
116 | K | 997013814 | Poplatek za uložení na skládce (skládkovné) stavebního odpadu izolací kód odpadu 17 06 04 | t | 0.023 |  | 0 | CS ÚRS 2020 02 |  |  | snížená |  | 0 | 0 | 0 | 0 | 0 | 4 | K | 2 |  |  |  | ROZPOCET | 0 | 0 | 0 | 0 | 0 | 2 | 0 | 4 | -450059071
| D | 998 | Přesun hmot |  |  |  | 0 | [5 empty] | 0 |  | 0 |  | 0 | 1 | D | 1 |  |  |  | ROZPOCET | [6 empty] | 0
117 | K | 998011002 | Přesun hmot pro budovy zděné v do 12 m | t | 167.853 |  | 0 | CS ÚRS 2020 02 |  |  | snížená |  | 0 | 0 | 0 | 0 | 0 | 4 | K | 2 |  |  |  | ROZPOCET | 0 | 0 | 0 | 0 | 0 | 2 | 0 | 4 | 1502957418
| D | PSV | Práce a dodávky PSV |  |  |  | 0 | [5 empty] | 0 |  | 10.6557 |  | 6.0225 | 2 | D | 0 |  |  |  | ROZPOCET | [6 empty] | 0
| D | 711 | Izolace proti vodě, vlhkosti a plynům |  |  |  | 0 | [5 empty] | 0 |  | 0.40292 |  | 0 | 2 | D | 1 |  |  |  | ROZPOCET | [6 empty] | 0
118 | K | 711191201 | Provedení izolace proti zemní vlhkosti hydroizolační stěrkou vodorovné na betonu, 2 vrstvy | m2 | 11.4 |  | 0 | CS ÚRS 2020 02 |  |  | snížená |  | 0 | 0 | 0 | 0 | 0 | 16 | K | 2 |  |  |  | ROZPOCET | 0 | 0 | 0 | 0 | 0 | 2 | 0 | 16 | -1464029890
| VV |  | 5,8+5,6"koupelny |  | 11.4 | [13 empty] | VV | 2 | 2 | True | 1 | ROZPOCET
119 | M | 58581005 | malta těsnící hydraulicky rychle tuhnoucí se síranovzdorným pojivem | kg | 11.4 |  | 0 | CS ÚRS 2020 02 |  |  | snížená |  | 0 | 0.001 | 0.0114 | 0 | 0 | 32 | M | 2 |  |  |  | ROZPOCET | 0 | 0 | 0 | 0 | 0 | 2 | 0 | 16 | -1541350510
120 | K | 711192202 | Provedení izolace proti zemní vlhkosti hydroizolační stěrkou svislé na zdivu, 2 vrstvy | m2 | 9.24 |  | 0 | CS ÚRS 2020 02 |  |  | snížená |  | 0 | 0 | 0 | 0 | 0 | 16 | K | 2 |  |  |  | ROZPOCET | 0 | 0 | 0 | 0 | 0 | 2 | 0 | 16 | -424912822
| VV |  | 2,1*(1+1,2)*2"sprchové kouty |  | 9.24 | [13 empty] | VV | 2 | 2 | True | 1 | ROZPOCET
121 | M | 58581003 | stěrka izolační minerální odolná tlakové vodě | kg | 9.24 |  | 0 | CS ÚRS 2020 02 |  |  | snížená |  | 0 | 0.001 | 0.00924 | 0 | 0 | 32 | M | 2 |  |  |  | ROZPOCET | 0 | 0 | 0 | 0 | 0 | 2 | 0 | 16 | 809026947
122 | K | 711471051 | Provedení vodorovné izolace proti tlakové vodě termoplasty lepenou fólií PVC | m2 | 159.086 |  | 0 | CS ÚRS 2020 02 |  |  | snížená |  | 0 | 3e-05 | 0.0047726 | 0 | 0 | 16 | K | 2 |  |  |  | ROZPOCET | 0 | 0 | 0 | 0 | 0 | 2 | 0 | 16 | 464193840
| VV |  | 148,055+3,4+7,631 |  | 159.086 | [13 empty] | VV | 2 | 2 | True | 1 | ROZPOCET
123 | M | 28322004 | fólie hydroizolační pro spodní stavbu tl 1,5mm | m2 | 179.767 |  | 0 | CS ÚRS 2020 02 |  |  | snížená |  | 0 | 0.0021 | 0.37751 | 0 | 0 | 32 | M | 2 |  |  |  | ROZPOCET | 0 | 0 | 0 | 0 | 0 | 2 | 0 | 16 | -750902636
| VV |  | 159,086*1,13 'Přepočtené koeficientem množství |  | 179.767 | [13 empty] | VV | 2 | 2 | False | 1 | ROZPOCET
124 | K | 7118111R2 | Chemická injektáž tl. zdiva do 30 cm | m | 14.05 |  | 0 |  |  |  | snížená |  | 0 | 0 | 0 | 0 | 0 | 16 | K | 2 |  |  |  | ROZPOCET | 0 | 0 | 0 | 0 | 0 | 2 | 0 | 16 | 1485703741
| VV |  | 5,45+8,6 |  | 14.05 | [13 empty] | VV | 2 | 2 | True | 1 | ROZPOCET
125 | K | 998711102 | Přesun hmot tonážní pro izolace proti vodě, vlhkosti a plynům v objektech výšky do 12 m | t | 0.403 |  | 0 | CS ÚRS 2020 02 |  |  | snížená |  | 0 | 0 | 0 | 0 | 0 | 16 | K | 2 |  |  |  | ROZPOCET | 0 | 0 | 0 | 0 | 0 | 2 | 0 | 16 | 304431211
| D | 713 | Izolace tepelné |  |  |  | 0 | [5 empty] | 0 |  | 0.91113 |  | 0.0228 | 2 | D | 1 |  |  |  | ROZPOCET | [6 empty] | 0
126 | K | 713110851 | Odstranění tepelné izolace stropů lepené z polystyrenu suchého tl do 100 mm | m2 | 15.2 |  | 0 | CS ÚRS 2020 02 |  |  | snížená |  | 0 | 0 | 0 | 0.0015 | 0.0228 | 16 | K | 2 |  |  |  | ROZPOCET | 0 | 0 | 0 | 0 | 0 | 2 | 0 | 16 | 1004371684
127 | K | 713121111 | Montáž izolace tepelné podlah volně kladenými rohožemi, pásy, dílci, deskami 1 vrstva | m2 | 162.4 |  | 0 | CS ÚRS 2020 02 |  |  | snížená |  | 0 | 0 | 0 | 0 | 0 | 16 | K | 2 |  |  |  | ROZPOCET | 0 | 0 | 0 | 0 | 0 | 2 | 0 | 16 | -1879893283
| VV |  | 20,1+24,3"P.4 |  | 44.4 | [13 empty] | VV | 2 | 2 | True | 0 | ROZPOCET
| VV |  | 5,8+5,6"P.5 |  | 11.4 | [13 empty] | VV | 2 | 2 | True | 0 | ROZPOCET
| VV |  | 14,3+19,5+13,7+14,8+12,6+20,1"p.6 |  | 95 | [13 empty] | VV | 2 | 2 | True | 0 | ROZPOCET
| VV |  | 11,6"P.7 |  | 11.6 | [13 empty] | VV | 2 | 2 | True | 0 | ROZPOCET
| VV |  | Součet |  | 162.4 | [13 empty] | VV | 2 | 4 | True | 1 | ROZPOCET
128 | M | ISV.9001611008875 | Isover TDPT 50mm, λD = 0,033 (W·m-1·K-1),1200x600x50mm, izolace do lehkých a těžkých plovoucích podlah s užitným zatížením do 5 kN·m-2. | m2 | 11.6 |  | 0 |  |  |  | snížená |  | 0 | 0.0045 | 0.0522 | 0 | 0 | 32 | M | 2 |  |  |  | ROZPOCET | 0 | 0 | 0 | 0 | 0 | 2 | 0 | 16 | 956984385
| VV |  | 11,6"P.7 |  | 11.6 | [13 empty] | VV | 2 | 2 | True | 1 | ROZPOCET
129 | M | 28375032 | deska EPS 150 do plochých střech a podlah λ=0,035 tl 130mm | m2 | 142.188 |  | 0 | CS ÚRS 2020 02 |  |  | snížená |  | 0 | 0.0039 | 0.55453 | 0 | 0 | 32 | M | 2 |  |  |  | ROZPOCET | 0 | 0 | 0 | 0 | 0 | 2 | 0 | 16 | -345239553
| VV |  | 44,4+95"P.4, P.6 |  | 139.4 | [13 empty] | VV | 2 | 2 | True | 1 | ROZPOCET
| VV |  | 139,4*1,02 'Přepočtené koeficientem množství |  | 142.188 | [13 empty] | VV | 2 | 2 | False | 1 | ROZPOCET
130 | M | 28375915 | deska EPS 150 do plochých střech a podlah λ=0,035 tl 120mm | m2 | 36.508 |  | 0 | CS ÚRS 2020 02 |  |  | snížená |  | 0 | 0.0032 | 0.11683 | 0 | 0 | 32 | M | 2 |  |  |  | ROZPOCET | 0 | 0 | 0 | 0 | 0 | 2 | 0 | 16 | -307681001
| VV |  | 35,7918918918919*1,02 'Přepočtené koeficientem množství |  | 36.508 | [13 empty] | VV | 2 | 2 | False | 1 | ROZPOCET
131 | K | 713191132 | Montáž izolace tepelné podlah, stropů vrchem nebo střech překrytí separační fólií z PE | m2 | 162.4 |  | 0 | CS ÚRS 2020 02 |  |  | snížená |  | 0 | 0 | 0 | 0 | 0 | 16 | K | 2 |  |  |  | ROZPOCET | 0 | 0 | 0 | 0 | 0 | 2 | 0 | 16 | -1590061424
| VV |  | 44,4+11,4+95+11,6 |  | 162.4 | [13 empty] | VV | 2 | 2 | True | 1 | ROZPOCET
132 | M | 28323101 | fólie LDPE (750 kg/m3) proti zemní vlhkosti nad úrovní terénu tl 1mm | m2 | 178.64 |  | 0 | CS ÚRS 2020 02 |  |  | snížená |  | 0 | 0.00105 | 0.18757 | 0 | 0 | 32 | M | 2 |  |  |  | ROZPOCET | 0 | 0 | 0 | 0 | 0 | 2 | 0 | 16 | 1101163560
| VV |  | 162,4*1,1 'Přepočtené koeficientem množství |  | 178.64 | [13 empty] | VV | 2 | 2 | False | 1 | ROZPOCET
133 | K | 998713102 | Přesun hmot tonážní pro izolace tepelné v objektech v do 12 m | t | 0.911 |  | 0 | CS ÚRS 2020 02 |  |  | snížená |  | 0 | 0 | 0 | 0 | 0 | 16 | K | 2 |  |  |  | ROZPOCET | 0 | 0 | 0 | 0 | 0 | 2 | 0 | 16 | 2060168799
| D | 721 | ZT, ÚT, plyn |  |  |  | 0 | [5 empty] | 0 |  | 0 |  | 0 | 2 | D | 1 |  |  |  | ROZPOCET | [6 empty] | 0
134 | K | 005 23-1010.R | Revize plynu | Soubor | 1 |  | 0 |  |  |  | snížená |  | 0 | 0 | 0 | 0 | 0 | 4 | K | 2 |  |  |  | ROZPOCET | 0 | 0 | 0 | 0 | 0 | 2 | 0 | 4 | 435269005
135 | K | 205 R00 | Zednické výpomoci | h | 40 |  | 0 |  |  |  | snížená |  | 0 | 0 | 0 | 0 | 0 | 4 | K | 2 |  |  |  | ROZPOCET | 0 | 0 | 0 | 0 | 0 | 2 | 0 | 4 | 1506132997
136 | K | 28654741R | sifon kondenzační DN 40 PP vodorovný odtok, stavební výška 95 mm | kus | 1 |  | 0 |  |  |  | snížená |  | 0 | 0 | 0 | 0 | 0 | 4 | K | 2 |  |  |  | ROZPOCET | 0 | 0 | 0 | 0 | 0 | 2 | 0 | 4 | 1888020982
137 | K | 48417311xx | Kotel kondenzační 20 kW s průtokovým ohřevem TV, ekvitermní regulace | kus | 2 |  | 0 |  |  |  | snížená |  | 0 | 0 | 0 | 0 | 0 | 4 | K | 2 |  |  |  | ROZPOCET | 0 | 0 | 0 | 0 | 0 | 2 | 0 | 4 | 1210373559
138 | K | 48417311xx.1 | Připojovací sada plynového kotle | kus | 2 |  | 0 |  |  |  | snížená |  | 0 | 0 | 0 | 0 | 0 | 4 | K | 2 |  |  |  | ROZPOCET | 0 | 0 | 0 | 0 | 0 | 2 | 0 | 4 | 914204442
139 | K | 55137306.AR | Hlavice termostatická | kus | 13 |  | 0 |  |  |  | snížená |  | 0 | 0 | 0 | 0 | 0 | 4 | K | 2 |  |  |  | ROZPOCET | 0 | 0 | 0 | 0 | 0 | 2 | 0 | 4 | -1454723981
140 | K | 55162400R | vpust podlahová DN 50- suchá, svislý odtok, sifonová vložka PRIMUS | kus | 2 |  | 0 |  |  |  | snížená |  | 0 | 0 | 0 | 0 | 0 | 4 | K | 2 |  |  |  | ROZPOCET | 0 | 0 | 0 | 0 | 0 | 2 | 0 | 4 | 887417577
141 | K | 721171808R00 | Demontáž potrubí z PVC do D 114 mm | m | 80 |  | 0 |  |  |  | snížená |  | 0 | 0 | 0 | 0 | 0 | 4 | K | 2 |  |  |  | ROZPOCET | 0 | 0 | 0 | 0 | 0 | 2 | 0 | 4 | -1334354025
142 | K | 721176102R00 | Potrubí HT připojovací D 40 x 1,8 mm | m | 14 |  | 0 |  |  |  | snížená |  | 0 | 0 | 0 | 0 | 0 | 4 | K | 2 |  |  |  | ROZPOCET | 0 | 0 | 0 | 0 | 0 | 2 | 0 | 4 | -1836373289
143 | K | 721176103R00 | Potrubí HT připojovací D 50 x 1,8 mm | m | 18 |  | 0 |  |  |  | snížená |  | 0 | 0 | 0 | 0 | 0 | 4 | K | 2 |  |  |  | ROZPOCET | 0 | 0 | 0 | 0 | 0 | 2 | 0 | 4 | 46040264
144 | K | 721176104R00 | Potrubí HT připojovací D 75 x 1,9 mm | m | 6 |  | 0 |  |  |  | snížená |  | 0 | 0 | 0 | 0 | 0 | 4 | K | 2 |  |  |  | ROZPOCET | 0 | 0 | 0 | 0 | 0 | 2 | 0 | 4 | -1561283436
145 | K | 721176105R00 | Potrubí HT připojovací D 110 x 2,7 mm | m | 4 |  | 0 |  |  |  | snížená |  | 0 | 0 | 0 | 0 | 0 | 4 | K | 2 |  |  |  | ROZPOCET | 0 | 0 | 0 | 0 | 0 | 2 | 0 | 4 | 1911201233
146 | K | 721176115R00 | Potrubí HT odpadní svislé D 110 x 2,7 mm | m | 9 |  | 0 |  |  |  | snížená |  | 0 | 0 | 0 | 0 | 0 | 4 | K | 2 |  |  |  | ROZPOCET | 0 | 0 | 0 | 0 | 0 | 2 | 0 | 4 | -1952558252
147 | K | 7211761xx | Dohledání a napojení na stáv. kanalizaci | m | 1 |  | 0 |  |  |  | snížená |  | 0 | 0 | 0 | 0 | 0 | 4 | K | 2 |  |  |  | ROZPOCET | 0 | 0 | 0 | 0 | 0 | 2 | 0 | 4 | -391239592
148 | K | 721176222R00 | Potrubí KG svodné (ležaté) v zemi D 110 x 3,2 mm | m | 27 |  | 0 |  |  |  | snížená |  | 0 | 0 | 0 | 0 | 0 | 4 | K | 2 |  |  |  | ROZPOCET | 0 | 0 | 0 | 0 | 0 | 2 | 0 | 4 | -1345812228
149 | K | 721176223R00 | Potrubí KG svodné (ležaté) v zemi D 125 x 3,2 mm | m | 3 |  | 0 |  |  |  | snížená |  | 0 | 0 | 0 | 0 | 0 | 4 | K | 2 |  |  |  | ROZPOCET | 0 | 0 | 0 | 0 | 0 | 2 | 0 | 4 | 1096167722
150 | K | 721220801R00 | Demontáž zápachové uzávěrky DN 70 | kus | 6 |  | 0 |  |  |  | snížená |  | 0 | 0 | 0 | 0 | 0 | 4 | K | 2 |  |  |  | ROZPOCET | 0 | 0 | 0 | 0 | 0 | 2 | 0 | 4 | 521291513
151 | K | 721273180R00 | Ventil přivzdušňovací podomítkový DN70 | kus | 2 |  | 0 |  |  |  | snížená |  | 0 | 0 | 0 | 0 | 0 | 4 | K | 2 |  |  |  | ROZPOCET | 0 | 0 | 0 | 0 | 0 | 2 | 0 | 4 | -2100691508
152 | K | 721273180R00.1 | Ventil přivzdušňovací podomítkový DN100 | kus | 2 |  | 0 |  |  |  | snížená |  | 0 | 0 | 0 | 0 | 0 | 4 | K | 2 |  |  |  | ROZPOCET | 0 | 0 | 0 | 0 | 0 | 2 | 0 | 4 | 561427288
153 | K | 721290111R00 | Zkouška těsnosti kanalizace vodou DN 125 | m | 81 |  | 0 |  |  |  | snížená |  | 0 | 0 | 0 | 0 | 0 | 4 | K | 2 |  |  |  | ROZPOCET | 0 | 0 | 0 | 0 | 0 | 2 | 0 | 4 | -693538911
154 | K | 722130801R00 | Demontáž potrubí ocelových závitových DN 25 | m | 80 |  | 0 |  |  |  | snížená |  | 0 | 0 | 0 | 0 | 0 | 4 | K | 2 |  |  |  | ROZPOCET | 0 | 0 | 0 | 0 | 0 | 2 | 0 | 4 | -257948756
155 | K | 722172311R00 | Potrubí z PPR, D 20x2,8 mm, PN 16, vč.zed.výpom. | m | 44 |  | 0 |  |  |  | snížená |  | 0 | 0 | 0 | 0 | 0 | 4 | K | 2 |  |  |  | ROZPOCET | 0 | 0 | 0 | 0 | 0 | 2 | 0 | 4 | 1002055062
156 | K | 722172312R00 | Potrubí z PPR, D 25x3,5 mm, PN 16, vč.zed.výpom. | m | 32 |  | 0 |  |  |  | snížená |  | 0 | 0 | 0 | 0 | 0 | 4 | K | 2 |  |  |  | ROZPOCET | 0 | 0 | 0 | 0 | 0 | 2 | 0 | 4 | 808379524
157 | K | 722172331R00 | Potrubí z PPR, D 20x3,4 mm, PN 20, vč. zed. výpom. | m | 49 |  | 0 |  |  |  | snížená |  | 0 | 0 | 0 | 0 | 0 | 4 | K | 2 |  |  |  | ROZPOCET | 0 | 0 | 0 | 0 | 0 | 2 | 0 | 4 | 1696115371
158 | K | 7221723xx | Dohledání a napojení na stávající potrubí | ks | 2 |  | 0 |  |  |  | snížená |  | 0 | 0 | 0 | 0 | 0 | 4 | K | 2 |  |  |  | ROZPOCET | 0 | 0 | 0 | 0 | 0 | 2 | 0 | 4 | 1187306133
159 | K | 722181211R00 | Izolace návleková tl. stěny 6 mm | m | 76 |  | 0 |  |  |  | snížená |  | 0 | 0 | 0 | 0 | 0 | 4 | K | 2 |  |  |  | ROZPOCET | 0 | 0 | 0 | 0 | 0 | 2 | 0 | 4 | -1514149186
160 | K | 722181213R00 | Izolace návleková tl. stěny 13 mm | m | 49 |  | 0 |  |  |  | snížená |  | 0 | 0 | 0 | 0 | 0 | 4 | K | 2 |  |  |  | ROZPOCET | 0 | 0 | 0 | 0 | 0 | 2 | 0 | 4 | -1686245613
161 | K | 722181214R00 | Izolace návleková MIRELON PRO tl. stěny 20 mm | m | 146 |  | 0 |  |  |  | snížená |  | 0 | 0 | 0 | 0 | 0 | 4 | K | 2 |  |  |  | ROZPOCET | 0 | 0 | 0 | 0 | 0 | 2 | 0 | 4 | -538129597
162 | K | 722190401R00 | Vyvedení a upevnění výpustek DN 15 | kus | 22 |  | 0 |  |  |  | snížená |  | 0 | 0 | 0 | 0 | 0 | 4 | K | 2 |  |  |  | ROZPOCET | 0 | 0 | 0 | 0 | 0 | 2 | 0 | 4 | 109267467
163 | K | 722220861R00 | Demontáž armatur s dvěma závity G 3/4 | kus | 8 |  | 0 |  |  |  | snížená |  | 0 | 0 | 0 | 0 | 0 | 4 | K | 2 |  |  |  | ROZPOCET | 0 | 0 | 0 | 0 | 0 | 2 | 0 | 4 | -302575685
164 | K | 722235111R00 | Kohout vod.kul., DN 15 | kus | 4 |  | 0 |  |  |  | snížená |  | 0 | 0 | 0 | 0 | 0 | 4 | K | 2 |  |  |  | ROZPOCET | 0 | 0 | 0 | 0 | 0 | 2 | 0 | 4 | 1125764536
165 | K | 722235112R00 | Kohout vod.kul., DN 20 | kus | 2 |  | 0 |  |  |  | snížená |  | 0 | 0 | 0 | 0 | 0 | 4 | K | 2 |  |  |  | ROZPOCET | 0 | 0 | 0 | 0 | 0 | 2 | 0 | 4 | -1835970677
166 | K | 722235652R00 | Ventil vod.zpětný DN 20 | kus | 2 |  | 0 |  |  |  | snížená |  | 0 | 0 | 0 | 0 | 0 | 4 | K | 2 |  |  |  | ROZPOCET | 0 | 0 | 0 | 0 | 0 | 2 | 0 | 4 | 324043379
167 | K | 722260811R00 | Demontáž vodoměrů závitových G 1/2 | kus | 2 |  | 0 |  |  |  | snížená |  | 0 | 0 | 0 | 0 | 0 | 4 | K | 2 |  |  |  | ROZPOCET | 0 | 0 | 0 | 0 | 0 | 2 | 0 | 4 | -75456203
168 | K | 722264111R00 | Vodoměr bytový SV T DN 15x80 mm, Qn 1,5 | kus | 2 |  | 0 |  |  |  | snížená |  | 0 | 0 | 0 | 0 | 0 | 4 | K | 2 |  |  |  | ROZPOCET | 0 | 0 | 0 | 0 | 0 | 2 | 0 | 4 | 778534724
169 | K | 7222641xx | Připojovací sada průtokového ohříváku | kus | 2 |  | 0 |  |  |  | snížená |  | 0 | 0 | 0 | 0 | 0 | 4 | K | 2 |  |  |  | ROZPOCET | 0 | 0 | 0 | 0 | 0 | 2 | 0 | 4 | 54791665
170 | K | 722280106R00 | Tlaková zkouška vodovodního potrubí DN 32 | m | 125 |  | 0 |  |  |  | snížená |  | 0 | 0 | 0 | 0 | 0 | 4 | K | 2 |  |  |  | ROZPOCET | 0 | 0 | 0 | 0 | 0 | 2 | 0 | 4 | 2109757855
171 | K | 722290234R00 | Proplach a dezinfekce vodovod.potrubí DN 80 | m | 125 |  | 0 |  |  |  | snížená |  | 0 | 0 | 0 | 0 | 0 | 4 | K | 2 |  |  |  | ROZPOCET | 0 | 0 | 0 | 0 | 0 | 2 | 0 | 4 | -911645848
172 | K | 723120204R00 | Potrubí ocelové závitové černé svařované DN 25 | m | 2 |  | 0 |  |  |  | snížená |  | 0 | 0 | 0 | 0 | 0 | 4 | K | 2 |  |  |  | ROZPOCET | 0 | 0 | 0 | 0 | 0 | 2 | 0 | 4 | 478190061
173 | K | 723120805R00 | Demontáž potrubí svařovaného závitového DN 25-50 | m | 60 |  | 0 |  |  |  | snížená |  | 0 | 0 | 0 | 0 | 0 | 4 | K | 2 |  |  |  | ROZPOCET | 0 | 0 | 0 | 0 | 0 | 2 | 0 | 4 | -1024334480
174 | K | 723160334R00 | Rozpěrka přípojky plynoměru G 1 | soubor | 2 |  | 0 |  |  |  | snížená |  | 0 | 0 | 0 | 0 | 0 | 4 | K | 2 |  |  |  | ROZPOCET | 0 | 0 | 0 | 0 | 0 | 2 | 0 | 4 | 1718794861
175 | K | 723160804R00 | Demontáž přípojek k plynoměru,závitových G 1 | pár | 2 |  | 0 |  |  |  | snížená |  | 0 | 0 | 0 | 0 | 0 | 4 | K | 2 |  |  |  | ROZPOCET | 0 | 0 | 0 | 0 | 0 | 2 | 0 | 4 | -1763588909
176 | K | 723163104R00 | Potrubí z měděných plyn.trubek D 22 x 1,0 mm | m | 15 |  | 0 |  |  |  | snížená |  | 0 | 0 | 0 | 0 | 0 | 4 | K | 2 |  |  |  | ROZPOCET | 0 | 0 | 0 | 0 | 0 | 2 | 0 | 4 | 1346498477
177 | K | 723163105R00 | Potrubí z měděných plyn.trubek D 28 x 1,5 mm | m | 2 |  | 0 |  |  |  | snížená |  | 0 | 0 | 0 | 0 | 0 | 4 | K | 2 |  |  |  | ROZPOCET | 0 | 0 | 0 | 0 | 0 | 2 | 0 | 4 | -1269894818
178 | K | 723190252R00 | Vyvedení a upevnění plynovodních výpustek DN 20 | kus | 2 |  | 0 |  |  |  | snížená |  | 0 | 0 | 0 | 0 | 0 | 4 | K | 2 |  |  |  | ROZPOCET | 0 | 0 | 0 | 0 | 0 | 2 | 0 | 4 | 429212687
179 | K | 723190901R00 | Uzavření nebo otevření plynového potrubí | kus | 2 |  | 0 |  |  |  | snížená |  | 0 | 0 | 0 | 0 | 0 | 4 | K | 2 |  |  |  | ROZPOCET | 0 | 0 | 0 | 0 | 0 | 2 | 0 | 4 | -1503466024
180 | K | 723190909R00 | Zkouška tlaková plynového potrubí | kus | 1 |  | 0 |  |  |  | snížená |  | 0 | 0 | 0 | 0 | 0 | 4 | K | 2 |  |  |  | ROZPOCET | 0 | 0 | 0 | 0 | 0 | 2 | 0 | 4 | -748713314
181 | K | 723190914R00 | Navaření odbočky na plynové potrubí DN 25 | kus | 2 |  | 0 |  |  |  | snížená |  | 0 | 0 | 0 | 0 | 0 | 4 | K | 2 |  |  |  | ROZPOCET | 0 | 0 | 0 | 0 | 0 | 2 | 0 | 4 | 1623756364
182 | K | 723190914R00.1 | Zavaření odbočky na plynové potrubí DN 25 | kus | 2 |  | 0 |  |  |  | snížená |  | 0 | 0 | 0 | 0 | 0 | 4 | K | 2 |  |  |  | ROZPOCET | 0 | 0 | 0 | 0 | 0 | 2 | 0 | 4 | 67223703
183 | K | 723191113R00 | Hadice pro spotřeb. DN20-0,3m | soubor | 2 |  | 0 |  |  |  | snížená |  | 0 | 0 | 0 | 0 | 0 | 4 | K | 2 |  |  |  | ROZPOCET | 0 | 0 | 0 | 0 | 0 | 2 | 0 | 4 | 1472272615
184 | K | 723235112R00 | Kohout kulový, G51 DN 20 | kus | 2 |  | 0 |  |  |  | snížená |  | 0 | 0 | 0 | 0 | 0 | 4 | K | 2 |  |  |  | ROZPOCET | 0 | 0 | 0 | 0 | 0 | 2 | 0 | 4 | -447499111
185 | K | 723235113R00 | Kohout kulový, G51 DN 25 | kus | 2 |  | 0 |  |  |  | snížená |  | 0 | 0 | 0 | 0 | 0 | 4 | K | 2 |  |  |  | ROZPOCET | 0 | 0 | 0 | 0 | 0 | 2 | 0 | 4 | 1675103998
186 | K | 723260801R00 | Demontáž plynoměrů | kus | 2 |  | 0 |  |  |  | snížená |  | 0 | 0 | 0 | 0 | 0 | 4 | K | 2 |  |  |  | ROZPOCET | 0 | 0 | 0 | 0 | 0 | 2 | 0 | 4 | -1658016720
187 | K | 725014141R00 | Klozet závěsný ZTP + sedátko, bílý | soubor | 2 |  | 0 |  |  |  | snížená |  | 0 | 0 | 0 | 0 | 0 | 4 | K | 2 |  |  |  | ROZPOCET | 0 | 0 | 0 | 0 | 0 | 2 | 0 | 4 | 430792519
188 | K | 725017153R00 | Umyvadlo invalidní 64 x 55 cm, bílé | soubor | 2 |  | 0 |  |  |  | snížená |  | 0 | 0 | 0 | 0 | 0 | 4 | K | 2 |  |  |  | ROZPOCET | 0 | 0 | 0 | 0 | 0 | 2 | 0 | 4 | -366354881
189 | K | 725110811R00 | Demontáž klozetů splachovacích | soubor | 2 |  | 0 |  |  |  | snížená |  | 0 | 0 | 0 | 0 | 0 | 4 | K | 2 |  |  |  | ROZPOCET | 0 | 0 | 0 | 0 | 0 | 2 | 0 | 4 | -350339473
190 | K | 725210821R00 | Demontáž umyvadel bez výtokových armatur | soubor | 2 |  | 0 |  |  |  | snížená |  | 0 | 0 | 0 | 0 | 0 | 4 | K | 2 |  |  |  | ROZPOCET | 0 | 0 | 0 | 0 | 0 | 2 | 0 | 4 | -661201671
191 | K | 725220851R00 | Demontáž van včetně vybourání obezdezdívky | soubor | 2 |  | 0 |  |  |  | snížená |  | 0 | 0 | 0 | 0 | 0 | 4 | K | 2 |  |  |  | ROZPOCET | 0 | 0 | 0 | 0 | 0 | 2 | 0 | 4 | -1943563624
192 | K | 725310823R00 | Demontáž dřezů 1dílných v kuchyňské sestavě | soubor | 2 |  | 0 |  |  |  | snížená |  | 0 | 0 | 0 | 0 | 0 | 4 | K | 2 |  |  |  | ROZPOCET | 0 | 0 | 0 | 0 | 0 | 2 | 0 | 4 | -45506035
193 | K | 725334301R00 | Nálevka se sifonem pro kotel, DN 32 | kus | 2 |  | 0 |  |  |  | snížená |  | 0 | 0 | 0 | 0 | 0 | 4 | K | 2 |  |  |  | ROZPOCET | 0 | 0 | 0 | 0 | 0 | 2 | 0 | 4 | -929372940
194 | K | 725530823R00 | Demontáž, zásobník elektrický tlakový 200 l | soubor | 2 |  | 0 |  |  |  | snížená |  | 0 | 0 | 0 | 0 | 0 | 4 | K | 2 |  |  |  | ROZPOCET | 0 | 0 | 0 | 0 | 0 | 2 | 0 | 4 | 501463257
195 | K | 725810811R00 | Demontáž ventilu výtokového nástěnného | kus | 2 |  | 0 |  |  |  | snížená |  | 0 | 0 | 0 | 0 | 0 | 4 | K | 2 |  |  |  | ROZPOCET | 0 | 0 | 0 | 0 | 0 | 2 | 0 | 4 | 1233515671
196 | K | 725814102R00 | Ventil rohový pro baterii DN 15 x DN 10 | soubor | 8 |  | 0 |  |  |  | snížená |  | 0 | 0 | 0 | 0 | 0 | 4 | K | 2 |  |  |  | ROZPOCET | 0 | 0 | 0 | 0 | 0 | 2 | 0 | 4 | -882746910
197 | K | 725814126R00 | Ventil pračkový DN 15 x DN 20 | soubor | 4 |  | 0 |  |  |  | snížená |  | 0 | 0 | 0 | 0 | 0 | 4 | K | 2 |  |  |  | ROZPOCET | 0 | 0 | 0 | 0 | 0 | 2 | 0 | 4 | -734509923
198 | K | 725820801R00 | Demontáž baterie nástěnné do G 3/4 | soubor | 6 |  | 0 |  |  |  | snížená |  | 0 | 0 | 0 | 0 | 0 | 4 | K | 2 |  |  |  | ROZPOCET | 0 | 0 | 0 | 0 | 0 | 2 | 0 | 4 | 1447057698
199 | K | 725823111R00 | Baterie umyvadlová stoján. ruční, bez otvír.odpadu | kus | 2 |  | 0 |  |  |  | snížená |  | 0 | 0 | 0 | 0 | 0 | 4 | K | 2 |  |  |  | ROZPOCET | 0 | 0 | 0 | 0 | 0 | 2 | 0 | 4 | 1650518052
200 | K | 725823111RT2 | Baterie umyvadlová stoján. ruční, ZTP, nadstandardní | kus | 2 |  | 0 |  |  |  | snížená |  | 0 | 0 | 0 | 0 | 0 | 4 | K | 2 |  |  |  | ROZPOCET | 0 | 0 | 0 | 0 | 0 | 2 | 0 | 4 | -680036776
201 | K | 725845811RT1 | Baterie termost.sprchová nástěn.,, standardní | soubor | 2 |  | 0 |  |  |  | snížená |  | 0 | 0 | 0 | 0 | 0 | 4 | K | 2 |  |  |  | ROZPOCET | 0 | 0 | 0 | 0 | 0 | 2 | 0 | 4 | -1148715197
202 | K | 725860180R00 | Sifon pračkový DN50 | kus | 4 |  | 0 |  |  |  | snížená |  | 0 | 0 | 0 | 0 | 0 | 4 | K | 2 |  |  |  | ROZPOCET | 0 | 0 | 0 | 0 | 0 | 2 | 0 | 4 | 2084577601
203 | K | 725860202R00 | Sifon dřezový D 40, 50 mm, 6/4" | kus | 2 |  | 0 |  |  |  | snížená |  | 0 | 0 | 0 | 0 | 0 | 4 | K | 2 |  |  |  | ROZPOCET | 0 | 0 | 0 | 0 | 0 | 2 | 0 | 4 | -1593449392
204 | K | 725860212RT1 | Sifon umyvadlový pod omítku, výjimatelná vložka, připoj D 40, 50 mm | kus | 2 |  | 0 |  |  |  | snížená |  | 0 | 0 | 0 | 0 | 0 | 4 | K | 2 |  |  |  | ROZPOCET | 0 | 0 | 0 | 0 | 0 | 2 | 0 | 4 | 829475210
205 | K | 726211121R00 | Modul-WC , h 108 cm | soubor | 2 |  | 0 |  |  |  | snížená |  | 0 | 0 | 0 | 0 | 0 | 4 | K | 2 |  |  |  | ROZPOCET | 0 | 0 | 0 | 0 | 0 | 2 | 0 | 4 | 278361665
206 | K | 73120081xx | Demontáž plynových topidel | kus | 8 |  | 0 |  |  |  | snížená |  | 0 | 0 | 0 | 0 | 0 | 4 | K | 2 |  |  |  | ROZPOCET | 0 | 0 | 0 | 0 | 0 | 2 | 0 | 4 | -283578102
207 | K | 731249322R00 | Montáž závěsných kotlů turbo s TUV, odkouření | soubor | 2 |  | 0 |  |  |  | snížená |  | 0 | 0 | 0 | 0 | 0 | 4 | K | 2 |  |  |  | ROZPOCET | 0 | 0 | 0 | 0 | 0 | 2 | 0 | 4 | 379837470
208 | K | 7312493xx | Spuštění kotle | soubor | 2 |  | 0 |  |  |  | snížená |  | 0 | 0 | 0 | 0 | 0 | 4 | K | 2 |  |  |  | ROZPOCET | 0 | 0 | 0 | 0 | 0 | 2 | 0 | 4 | 327834854
209 | K | 7314122xx | Odkouření koaxiální vodorovné 80/125 mm , komplet vč. revize | sada | 2 |  | 0 |  |  |  | snížená |  | 0 | 0 | 0 | 0 | 0 | 4 | K | 2 |  |  |  | ROZPOCET | 0 | 0 | 0 | 0 | 0 | 2 | 0 | 4 | 1774269457
210 | K | 733163102R00 | Potrubí z měděných trubek vytápění D 15 x 1,0 mm | m | 96 |  | 0 |  |  |  | snížená |  | 0 | 0 | 0 | 0 | 0 | 4 | K | 2 |  |  |  | ROZPOCET | 0 | 0 | 0 | 0 | 0 | 2 | 0 | 4 | -97909381
211 | K | 733163104R00 | Potrubí z měděných trubek vytápění D 22 x 1,0 mm | m | 34 |  | 0 |  |  |  | snížená |  | 0 | 0 | 0 | 0 | 0 | 4 | K | 2 |  |  |  | ROZPOCET | 0 | 0 | 0 | 0 | 0 | 2 | 0 | 4 | 218012651
212 | K | 733163105R00 | Potrubí z měděných trubek vytápění D 28 x 1,5 mm | m | 14 |  | 0 |  |  |  | snížená |  | 0 | 0 | 0 | 0 | 0 | 4 | K | 2 |  |  |  | ROZPOCET | 0 | 0 | 0 | 0 | 0 | 2 | 0 | 4 | 1885243923
213 | K | 733190108R00 | Tlaková zkouška potrubí DN 50 | m | 146 |  | 0 |  |  |  | snížená |  | 0 | 0 | 0 | 0 | 0 | 4 | K | 2 |  |  |  | ROZPOCET | 0 | 0 | 0 | 0 | 0 | 2 | 0 | 4 | -788861715
214 | K | 734226212RT1 | Ventil termostatický DN 15, bez termostatické hlavice | kus | 2 |  | 0 |  |  |  | snížená |  | 0 | 0 | 0 | 0 | 0 | 4 | K | 2 |  |  |  | ROZPOCET | 0 | 0 | 0 | 0 | 0 | 2 | 0 | 4 | -1134267838
215 | K | 734263112R00 | Šroubení regulační, rohové, I DN 15 | kus | 2 |  | 0 |  |  |  | snížená |  | 0 | 0 | 0 | 0 | 0 | 4 | K | 2 |  |  |  | ROZPOCET | 0 | 0 | 0 | 0 | 0 | 2 | 0 | 4 | -672901301
216 | K | 734263211R00 | Šroubení regulační dvoutrub.rohové, | kus | 11 |  | 0 |  |  |  | snížená |  | 0 | 0 | 0 | 0 | 0 | 4 | K | 2 |  |  |  | ROZPOCET | 0 | 0 | 0 | 0 | 0 | 2 | 0 | 4 | 1157385293
217 | K | 7344321xx | Prostorový termostat bezdrát | kus | 2 |  | 0 |  |  |  | snížená |  | 0 | 0 | 0 | 0 | 0 | 4 | K | 2 |  |  |  | ROZPOCET | 0 | 0 | 0 | 0 | 0 | 2 | 0 | 4 | -2099317593
218 | K | 735157563R00 | Otopná těl.panel.VK 21 600/ 700 | kus | 2 |  | 0 |  |  |  | snížená |  | 0 | 0 | 0 | 0 | 0 | 4 | K | 2 |  |  |  | ROZPOCET | 0 | 0 | 0 | 0 | 0 | 2 | 0 | 4 | 591226745
219 | K | 735157566R00 | Otopná těl.panel.VK 21 600/1000 | kus | 1 |  | 0 |  |  |  | snížená |  | 0 | 0 | 0 | 0 | 0 | 4 | K | 2 |  |  |  | ROZPOCET | 0 | 0 | 0 | 0 | 0 | 2 | 0 | 4 | 1317317611
220 | K | 735157569R00 | Otopná těl.panel.VK 21 600/1400 | kus | 1 |  | 0 |  |  |  | snížená |  | 0 | 0 | 0 | 0 | 0 | 4 | K | 2 |  |  |  | ROZPOCET | 0 | 0 | 0 | 0 | 0 | 2 | 0 | 4 | -274062146
221 | K | 735157666R00 | Otopná těl.panel.VK 22 600/1000 | kus | 7 |  | 0 |  |  |  | snížená |  | 0 | 0 | 0 | 0 | 0 | 4 | K | 2 |  |  |  | ROZPOCET | 0 | 0 | 0 | 0 | 0 | 2 | 0 | 4 | -703073254
222 | K | 735171375R00 | Těleso trub. 1820.750 | kus | 2 |  | 0 |  |  |  | snížená |  | 0 | 0 | 0 | 0 | 0 | 4 | K | 2 |  |  |  | ROZPOCET | 0 | 0 | 0 | 0 | 0 | 2 | 0 | 4 | -373998355
223 | K | 783424140R00 | Nátěr syntetický potrubí do DN 50 mm Z + 2x | m | 4 |  | 0 |  |  |  | snížená |  | 0 | 0 | 0 | 0 | 0 | 4 | K | 2 |  |  |  | ROZPOCET | 0 | 0 | 0 | 0 | 0 | 2 | 0 | 4 | -26342315
| D | 725 | Zdravotechnika - zařizovací předměty |  |  |  | 0 | [5 empty] | 0 |  | 0.0163 |  | 0.0051 | 2 | D | 1 |  |  |  | ROZPOCET | [6 empty] | 0
224 | K | 725291642 | Doplňky zařízení koupelen a záchodů nerezové sedačky do sprchy | soubor | 2 |  | 0 | CS ÚRS 2020 02 |  |  | snížená |  | 0 | 0.003 | 0.006 | 0 | 0 | 16 | K | 2 |  |  |  | ROZPOCET | 0 | 0 | 0 | 0 | 0 | 2 | 0 | 16 | -618277117
225 | K | 725291706 | Doplňky zařízení koupelen a záchodů smaltované madlo rovné dl 800 mm | soubor | 4 |  | 0 | CS ÚRS 2020 02 |  |  | snížená |  | 0 | 0.0013 | 0.0052 | 0 | 0 | 16 | K | 2 |  |  |  | ROZPOCET | 0 | 0 | 0 | 0 | 0 | 2 | 0 | 16 | 1242890119
226 | K | 725291722 | Doplňky zařízení koupelen a záchodů smaltované madlo krakorcové sklopné dl 834 mm | soubor | 6 |  | 0 | CS ÚRS 2020 02 |  |  | snížená |  | 0 | 0.00085 | 0.0051 | 0 | 0 | 16 | K | 2 |  |  |  | ROZPOCET | 0 | 0 | 0 | 0 | 0 | 2 | 0 | 16 | -1385550099
227 | K | 7258413r1 | Dodávka + montáž sprchový závěs | soubor | 2 |  | 0 |  |  |  | snížená |  | 0 | 0 | 0 | 0 | 0 | 16 | K | 2 |  |  |  | ROZPOCET | 0 | 0 | 0 | 0 | 0 | 2 | 0 | 16 | -686417610
228 | K | 7258413r2 | MZ Dodávka + montáž skleněná zástěna proti stříkající vodě na pračku 500/2100 mm | soubor | 2 |  | 0 |  |  |  | snížená |  | 0 | 0 | 0 | 0 | 0 | 16 | K | 2 |  |  |  | ROZPOCET | 0 | 0 | 0 | 0 | 0 | 2 | 0 | 16 | 237438148
229 | K | 725860811 | Demontáž uzávěrů zápachu jednoduchých | kus | 6 |  | 0 | CS ÚRS 2020 02 |  |  | snížená |  | 0 | 0 | 0 | 0.00085 | 0.0051 | 16 | K | 2 |  |  |  | ROZPOCET | 0 | 0 | 0 | 0 | 0 | 2 | 0 | 16 | 822958160
230 | K | 998725102 | Přesun hmot tonážní pro zařizovací předměty v objektech v do 12 m | t | 0.016 |  | 0 | CS ÚRS 2020 02 |  |  | snížená |  | 0 | 0 | 0 | 0 | 0 | 16 | K | 2 |  |  |  | ROZPOCET | 0 | 0 | 0 | 0 | 0 | 2 | 0 | 16 | -764368158
| D | 741 | Elektroinstalace - silnoproud |  |  |  | 0 | [5 empty] | 0 |  | 0 |  | 0 | 2 | D | 1 |  |  |  | ROZPOCET | [6 empty] | 0
231 | K | 7411100r1 | Silnoproud - v.v viz příloha | soubor | 1 |  | 0 |  |  |  | snížená |  | 0 | 0 | 0 | 0 | 0 | 16 | K | 2 |  |  |  | ROZPOCET | 0 | 0 | 0 | 0 | 0 | 2 | 0 | 16 | 540944686
232 | K | 7411100r2 | Dodávka + montáž sporák | kus | 2 |  | 0 |  |  |  | snížená |  | 0 | 0 | 0 | 0 | 0 | 16 | K | 2 |  |  |  | ROZPOCET | 0 | 0 | 0 | 0 | 0 | 2 | 0 | 16 | -1475164996
233 | K | 7411100r3 | Lednice | kus | 2 |  | 0 |  |  |  | snížená |  | 0 | 0 | 0 | 0 | 0 | 16 | K | 2 |  |  |  | ROZPOCET | 0 | 0 | 0 | 0 | 0 | 2 | 0 | 16 | 467150781
234 | K | 7411100r4 | myčka | kus | 2 |  | 0 |  |  |  | snížená |  | 0 | 0 | 0 | 0 | 0 | 16 | K | 2 |  |  |  | ROZPOCET | 0 | 0 | 0 | 0 | 0 | 2 | 0 | 16 | 512539826
| D | 751 | Vzduchotechnika |  |  |  | 0 | [5 empty] | 0 |  | 0 |  | 0 | 2 | D | 1 |  |  |  | ROZPOCET | [6 empty] | 0
235 | K | 7511110r1 | VZT - v.v. viz příloha | kpl | 1 |  | 0 |  |  |  | snížená |  | 0 | 0 | 0 | 0 | 0 | 16 | K | 2 |  |  |  | ROZPOCET | 0 | 0 | 0 | 0 | 0 | 2 | 0 | 16 | 800879774
| D | 762 | Konstrukce tesařské |  |  |  | 0 | [5 empty] | 0 |  | 0 |  | 2.6352 | 2 | D | 1 |  |  |  | ROZPOCET | [6 empty] | 0
236 | K | 762522811 | Demontáž podlah s polštáři z prken tloušťky do 32 mm | m2 | 146.4 |  | 0 | CS ÚRS 2020 02 |  |  | snížená |  | 0 | 0 | 0 | 0.018 | 2.6352 | 16 | K | 2 |  |  |  | ROZPOCET | 0 | 0 | 0 | 0 | 0 | 2 | 0 | 16 | 115710519
| VV |  | 9,7+23,2+6,2+5,1+22,7+22,7+5,3+14,3+6,2+15,2+15,8 |  | 146.4 | [13 empty] | VV | 2 | 2 | True | 1 | ROZPOCET
| D | 763 | Konstrukce suché výstavby |  |  |  | 0 | [5 empty] | 0 |  | 2.4873 |  | 0.61267 | 2 | D | 1 |  |  |  | ROZPOCET | [6 empty] | 0
237 | K | 763111915 | Zhotovení otvoru vel. do 2 m2 v SDK příčce tl do 100 mm s vyztužením profily | kus | 1 |  | 0 | CS ÚRS 2020 02 |  |  | snížená |  | 0 | 0.00939 | 0.00939 | 0.0636 | 0.0636 | 16 | K | 2 |  |  |  | ROZPOCET | 0 | 0 | 0 | 0 | 0 | 2 | 0 | 16 | 987452053
238 | K | 763121811 | Demontáž SDK předsazené/šachtové stěny s jednoduchou nosnou kcí opláštění jednoduché | m2 | 20.83 |  | 0 | CS ÚRS 2020 02 |  |  | snížená |  | 0 | 0 | 0 | 0.01725 | 0.35932 | 16 | K | 2 |  |  |  | ROZPOCET | 0 | 0 | 0 | 0 | 0 | 2 | 0 | 16 | -901790673
| VV |  | 1,4*3,2+5,45*3"m.č. 1.13 |  | 20.83 | [13 empty] | VV | 2 | 2 | True | 1 | ROZPOCET
239 | K | 763131411 | SDK podhled desky 1xA 12,5 bez izolace dvouvrstvá spodní kce profil CD+UD | m2 | 129.9 |  | 0 | CS ÚRS 2020 02 |  |  | snížená |  | 0 | 0.0122 | 1.5848 | 0 | 0 | 16 | K | 2 |  |  |  | ROZPOCET | 0 | 0 | 0 | 0 | 0 | 2 | 0 | 16 | 357980594
| VV |  | 20,1+14,3+19,5+13,7+24,3+14,8+12,6+20,1-11,6"SD1 místnosti |  | 127.8 | [13 empty] | VV | 2 | 2 | True | 0 | ROZPOCET
| VV |  | 0,25*1,4*6"svislé u oken |  | 2.1 | [13 empty] | VV | 2 | 2 | True | 0 | ROZPOCET
| VV |  | Součet |  | 129.9 | [13 empty] | VV | 2 | 4 | True | 1 | ROZPOCET
240 | K | 763131451 | SDK podhled deska 1xH2 12,5 bez izolace dvouvrstvá spodní kce profil CD+UD | m2 | 11.4 |  | 0 | CS ÚRS 2020 02 |  |  | snížená |  | 0 | 0.01259 | 0.14353 | 0 | 0 | 16 | K | 2 |  |  |  | ROZPOCET | 0 | 0 | 0 | 0 | 0 | 2 | 0 | 16 | 1810402040
| VV |  | 5,8+5,6 |  | 11.4 | [13 empty] | VV | 2 | 2 | True | 1 | ROZPOCET
241 | K | 763131541 | SDK podhled desky 2xDF 12,5 bez izolace jednovrstvá spodní kce profil CD+UD EI 45 | m2 | 11.6 |  | 0 | CS ÚRS 2020 02 |  |  | snížená |  | 0 | 0.02505 | 0.29058 | 0 | 0 | 16 | K | 2 |  |  |  | ROZPOCET | 0 | 0 | 0 | 0 | 0 | 2 | 0 | 16 | -1996956385
| VV |  | 11,6"SD2 |  | 11.6 | [13 empty] | VV | 2 | 2 | True | 1 | ROZPOCET
242 | K | 763131714 | SDK podhled základní penetrační nátěr | m2 | 161.286 |  | 0 | CS ÚRS 2020 02 |  |  | snížená |  | 0 | 0.0001 | 0.016129 | 0 | 0 | 16 | K | 2 |  |  |  | ROZPOCET | 0 | 0 | 0 | 0 | 0 | 2 | 0 | 16 | 864098847
| VV |  | 129,9+11,4+11,6"SD1, SD2, SD4 |  | 152.9 | [13 empty] | VV | 2 | 2 | True | 0 | ROZPOCET
| VV |  | 3,45*0,45"SD3 |  | 1.553 | [13 empty] | VV | 2 | 2 | True | 0 | ROZPOCET
| VV |  | 0,94*3,15+3,025*0,64*2"ocel. rám R1 |  | 6.833 | [13 empty] | VV | 2 | 2 | True | 0 | ROZPOCET
| VV |  | Součet |  | 161.286 | [13 empty] | VV | 2 | 4 | True | 1 | ROZPOCET
243 | K | 763131714 | SDK podhled základní penetrační nátěr | m2 | 12.65 |  | 0 | CS ÚRS 2020 02 |  |  | snížená |  | 0 | 0.0001 | 0.001265 | 0 | 0 | 16 | K | 2 |  |  |  | ROZPOCET | 0 | 0 | 0 | 0 | 0 | 2 | 0 | 16 | 1225923951
| VV |  | 6,05+3,45+3,15 |  | 12.65 | [13 empty] | VV | 2 | 2 | True | 1 | ROZPOCET
244 | K | 763131751 | Montáž parotěsné zábrany do SDK podhledu | m2 | 150.8 |  | 0 | CS ÚRS 2020 02 |  |  | snížená |  | 0 | 0 | 0 | 0 | 0 | 16 | K | 2 |  |  |  | ROZPOCET | 0 | 0 | 0 | 0 | 0 | 2 | 0 | 16 | -49698063
245 | M | 28329276 | fólie PE vyztužená pro parotěsnou vrstvu (reakce na oheň - třída E) 140g/m2 | m2 | 165.88 |  | 0 | CS ÚRS 2020 02 |  |  | snížená |  | 0 | 0.00014 | 0.023223 | 0 | 0 | 32 | M | 2 |  |  |  | ROZPOCET | 0 | 0 | 0 | 0 | 0 | 2 | 0 | 16 | -1696968196
| VV |  | 150,8*1,1 'Přepočtené koeficientem množství |  | 165.88 | [13 empty] | VV | 2 | 2 | False | 1 | ROZPOCET
246 | K | 763131752 | Montáž jedné vrstvy tepelné izolace do SDK podhledu | m2 | 152.9 |  | 0 | CS ÚRS 2020 02 |  |  | snížená |  | 0 | 0 | 0 | 0 | 0 | 16 | K | 2 |  |  |  | ROZPOCET | 0 | 0 | 0 | 0 | 0 | 2 | 0 | 16 | 2097763277
| VV |  | 150,8+2,1 |  | 152.9 | [13 empty] | VV | 2 | 2 | True | 1 | ROZPOCET
247 | M | 63150823 | pás tepelně izolační pro všechny druhy nezatížených izolací λ=0,038-0,039 tl 50mm | m2 | 155.958 |  | 0 | CS ÚRS 2020 02 |  |  | snížená |  | 0 | 0.0008 | 0.12477 | 0 | 0 | 32 | M | 2 |  |  |  | ROZPOCET | 0 | 0 | 0 | 0 | 0 | 2 | 0 | 16 | 1711427937
| VV |  | 152,9*1,02 'Přepočtené koeficientem množství |  | 155.958 | [13 empty] | VV | 2 | 2 | False | 1 | ROZPOCET
248 | K | 763131831 | Demontáž SDK podhledu s jednovrstvou nosnou kcí z ocelových profilů opláštění jednoduché | m2 | 11 |  | 0 | CS ÚRS 2020 02 |  |  | snížená |  | 0 | 0 | 0 | 0.01725 | 0.18975 | 16 | K | 2 |  |  |  | ROZPOCET | 0 | 0 | 0 | 0 | 0 | 2 | 0 | 16 | -455994118
249 | K | 763164535 | SDK obklad kcí tvaru L š do 0,8 m desky 1xDF 12,5 | m | 6.05 |  | 0 | CS ÚRS 2020 02 |  |  | snížená |  | 0 | 0.01002 | 0.060621 | 0 | 0 | 16 | K | 2 |  |  |  | ROZPOCET | 0 | 0 | 0 | 0 | 0 | 2 | 0 | 16 | 1134312263
| VV |  | 3,025*2"ocelový rám R1 |  | 6.05 | [13 empty] | VV | 2 | 2 | True | 1 | ROZPOCET
250 | K | 763164635 | SDK obklad kcí tvaru U š do 1,2 m desky 1xDF 12,5 | m | 3.45 |  | 0 | CS ÚRS 2020 02 |  |  | snížená |  | 0 | 0.01486 | 0.051267 | 0 | 0 | 16 | K | 2 |  |  |  | ROZPOCET | 0 | 0 | 0 | 0 | 0 | 2 | 0 | 16 | -842170960
251 | K | 763164635 | SDK obklad kcí tvaru U š do 1,2 m desky 1xDF 12,5 | m | 3.15 |  | 0 | CS ÚRS 2020 02 |  |  | snížená |  | 0 | 0.01486 | 0.046809 | 0 | 0 | 16 | K | 2 |  |  |  | ROZPOCET | 0 | 0 | 0 | 0 | 0 | 2 | 0 | 16 | -1851697060
| VV |  | 3,15"ocelový rám |  | 3.15 | [13 empty] | VV | 2 | 2 | True | 1 | ROZPOCET
252 | K | 763181311 | Montáž jednokřídlové kovové zárubně SDK příčka | kus | 1 |  | 0 | CS ÚRS 2020 02 |  |  | snížená |  | 0 | 0.00022 | 0.00022 | 0 | 0 | 16 | K | 2 |  |  |  | ROZPOCET | 0 | 0 | 0 | 0 | 0 | 2 | 0 | 16 | -998616102
253 | M | 55331591 | zárubeň jednokřídlá ocelová pro sádrokartonové příčky tl stěny 75-100mm rozměru 900/1970, 2100mm | kus | 1 |  | 0 | CS ÚRS 2020 02 |  |  | snížená |  | 0 | 0.01272 | 0.01272 | 0 | 0 | 32 | M | 2 |  |  |  | ROZPOCET | 0 | 0 | 0 | 0 | 0 | 2 | 0 | 16 | -338251591
254 | K | 763183112 | Montáž pouzdra posuvných dveří s jednou kapsou pro jedno křídlo šířky do 1200 mm do SDK příčky | kus | 2 |  | 0 | CS ÚRS 2020 02 |  |  | snížená |  | 0 | 0 | 0 | 0 | 0 | 16 | K | 2 |  |  |  | ROZPOCET | 0 | 0 | 0 | 0 | 0 | 2 | 0 | 16 | 1424888031
255 | M | 55331670 | pouzdro stavební posuvných dveří dvojitých s jednosměrným posunem 1250mm standardní rozměr | kus | 2 |  | 0 | CS ÚRS 2020 02 |  |  | snížená |  | 0 | 0.061 | 0.122 | 0 | 0 | 32 | M | 2 |  |  |  | ROZPOCET | 0 | 0 | 0 | 0 | 0 | 2 | 0 | 16 | -907775763
256 | K | 998763101 | Přesun hmot tonážní pro dřevostavby v objektech v do 12 m | t | 2.487 |  | 0 | CS ÚRS 2020 02 |  |  | snížená |  | 0 | 0 | 0 | 0 | 0 | 16 | K | 2 |  |  |  | ROZPOCET | 0 | 0 | 0 | 0 | 0 | 2 | 0 | 16 | 1634394909
| D | 764 | Konstrukce klempířské |  |  |  | 0 | [5 empty] | 0 |  | 0.021588 |  | 0.014362 | 2 | D | 1 |  |  |  | ROZPOCET | [6 empty] | 0
257 | K | 764002851 | Demontáž oplechování parapetů do suti | m | 8.6 |  | 0 | CS ÚRS 2020 02 |  |  | snížená |  | 0 | 0 | 0 | 0.00167 | 0.014362 | 16 | K | 2 |  |  |  | ROZPOCET | 0 | 0 | 0 | 0 | 0 | 2 | 0 | 16 | 1929205476
| VV |  | 1,1*6+0,6+1,4 |  | 8.6 | [13 empty] | VV | 2 | 2 | True | 1 | ROZPOCET
258 | K | 764216406 | Oplechování parapetů rovných mechanicky kotvené z Pz plechu rš 500 mm | m | 8.4 |  | 0 | CS ÚRS 2020 02 |  |  | snížená |  | 0 | 0.00257 | 0.021588 | 0 | 0 | 16 | K | 2 |  |  |  | ROZPOCET | 0 | 0 | 0 | 0 | 0 | 2 | 0 | 16 | 336270693
| VV |  | 1,05*8 |  | 8.4 | [13 empty] | VV | 2 | 2 | True | 1 | ROZPOCET
259 | K | 998764102 | Přesun hmot tonážní pro konstrukce klempířské v objektech v do 12 m | t | 0.022 |  | 0 | CS ÚRS 2020 02 |  |  | snížená |  | 0 | 0 | 0 | 0 | 0 | 16 | K | 2 |  |  |  | ROZPOCET | 0 | 0 | 0 | 0 | 0 | 2 | 0 | 16 | 128436295
| D | 766 | Konstrukce truhlářské |  |  |  | 0 | [5 empty] | 0 |  | 0.60258 |  | 0.4066 | 2 | D | 1 |  |  |  | ROZPOCET | [6 empty] | 0
260 | K | 766441811 | Demontáž parapetních desek dřevěných nebo plastových šířky do 30 cm délky do 1,0 m | kus | 1 |  | 0 | CS ÚRS 2020 02 |  |  | snížená |  | 0 | 0 | 0 | 0.003 | 0.003 | 16 | K | 2 |  |  |  | ROZPOCET | 0 | 0 | 0 | 0 | 0 | 2 | 0 | 16 | 1223731361
261 | K | 766441822 | Demontáž parapetních desek dřevěných nebo plastových šířky přes 30 cm délky přes 1,0 m | kus | 7 |  | 0 | CS ÚRS 2020 02 |  |  | snížená |  | 0 | 0 | 0 | 0.006 | 0.042 | 16 | K | 2 |  |  |  | ROZPOCET | 0 | 0 | 0 | 0 | 0 | 2 | 0 | 16 | 478871494
262 | K | 766622115 | Montáž plastových oken plochy přes 1 m2 pevných výšky do 1,5 m s rámem do zdiva | m2 | 1.313 |  | 0 | CS ÚRS 2020 02 |  |  | snížená |  | 0 | 0.00026 | 0.00034138 | 0 | 0 | 16 | K | 2 |  |  |  | ROZPOCET | 0 | 0 | 0 | 0 | 0 | 2 | 0 | 16 | 1826352149
| VV |  | 1,05*1,25 |  | 1.313 | [13 empty] | VV | 2 | 2 | True | 1 | ROZPOCET
263 | K | 766622116 | Montáž plastových oken plochy přes 1 m2 pevných výšky do 2,5 m s rámem do zdiva | m2 | 14.595 |  | 0 | CS ÚRS 2020 02 |  |  | snížená |  | 0 | 0.00026 | 0.0037947 | 0 | 0 | 16 | K | 2 |  |  |  | ROZPOCET | 0 | 0 | 0 | 0 | 0 | 2 | 0 | 16 | 1254135087
| VV |  | 1,05*2*6+1,05*1,9 |  | 14.595 | [13 empty] | VV | 2 | 2 | True | 1 | ROZPOCET
264 | M | 611400r1 | Poz. 01 - okno plastové 1050/2000 mm, izolační trojsklo Ug = 0,6, čtyřkřídlé (profil Z51 ), tř. zvuk. izolace TZI 3 (Rw = 36 db), větrací klimabox 500 mm- součástí okna je zajištění větrání pomocí větrací klapky umístěné mimo funkční spáru a rám okn | kus | 6 |  | 0 |  |  |  | snížená |  | 0 | 0.03681 | 0.22086 | 0 | 0 | 32 | M | 2 |  |  |  | ROZPOCET | 0 | 0 | 0 | 0 | 0 | 2 | 0 | 16 | -1887161264
| VV |  | 6 |  | 6 | [13 empty] | VV | 2 | 2 | True | 1 | ROZPOCET
265 | M | 611400r2 | Poz. 02 - okno plastové 1050/2000 mm, izolační trojsklo Ug = 0,6, čtyřkřídlé (profil Z51 ), tř. zvuk. izolace TZI 3 (Rw = 36 db), větrací klimabox 500 mm- součástí okna je zajištění větrání pomocí větrací klapky umístěné mimo funkční spáru a rám okn | kus | 1 |  | 0 |  |  |  | snížená |  | 0 | 0.03611 | 0.03611 | 0 | 0 | 32 | M | 2 |  |  |  | ROZPOCET | 0 | 0 | 0 | 0 | 0 | 2 | 0 | 16 | 497156813
| VV |  | 1 |  | 1 | [13 empty] | VV | 2 | 2 | True | 1 | ROZPOCET
266 | M | 611400r3 | Poz. 03 - okno plastové 1050/1250 mm, izolační trojsklo Ug = 0,6, dvoukřídlé (profil Z51 ), tř. zvuk. izolace TZI 3 (Rw = 36 db), větrací klimabox 500 mm- součástí okna je zajištění větrání pomocí větrací klapky umístěné mimo funkční spáru a rám okn | kus | 1 |  | 0 |  |  |  | snížená |  | 0 | 0.00085 | 0.00085 | 0 | 0 | 32 | M | 2 |  |  |  | ROZPOCET | 0 | 0 | 0 | 0 | 0 | 2 | 0 | 16 | -1527633801
267 | K | 766629651 | Montáž těsnění připojovací spáry ostění nebo nadpraží těsnící fólií | m | 78.7 |  | 0 | CS ÚRS 2020 02 |  |  | snížená |  | 0 | 3e-05 | 0.002361 | 0 | 0 | 16 | K | 2 |  |  |  | ROZPOCET | 0 | 0 | 0 | 0 | 0 | 2 | 0 | 16 | -827612444
| VV |  | (1,05*7+2*2*8)*2 |  | 78.7 | [13 empty] | VV | 2 | 2 | True | 1 | ROZPOCET
268 | M | 28355025 | fólie těsnící š 90mm pro vnitřní parotěsnou připojovací spáru otvorových výplní při předsazené montáži | m | 43.285 |  | 0 | CS ÚRS 2020 02 |  |  | snížená |  | 0 | 4e-05 | 0.0017314 | 0 | 0 | 32 | M | 2 |  |  |  | ROZPOCET | 0 | 0 | 0 | 0 | 0 | 2 | 0 | 16 | 1658255231
| VV |  | 39,35*1,1 'Přepočtené koeficientem množství |  | 43.285 | [13 empty] | VV | 2 | 2 | False | 1 | ROZPOCET
269 | M | 28355024 | fólie těsnící š 250mm pro vnější parotěsnou připojovací spáru otvorových výplní při předsazené montáži | m | 43.285 |  | 0 | CS ÚRS 2020 02 |  |  | snížená |  | 0 | 4e-05 | 0.0017314 | 0 | 0 | 32 | M | 2 |  |  |  | ROZPOCET | 0 | 0 | 0 | 0 | 0 | 2 | 0 | 16 | -483402812
| VV |  | 39,35*1,1 'Přepočtené koeficientem množství |  | 43.285 | [13 empty] | VV | 2 | 2 | False | 1 | ROZPOCET
270 | K | 766660002 | Montáž dveřních křídel otvíravých jednokřídlových š přes 0,8 m do ocelové zárubně | kus | 9 |  | 0 | CS ÚRS 2020 02 |  |  | snížená |  | 0 | 0 | 0 | 0 | 0 | 16 | K | 2 |  |  |  | ROZPOCET | 0 | 0 | 0 | 0 | 0 | 2 | 0 | 16 | 373536976
271 | K | 766660022 | Montáž dveřních křídel otvíravých jednokřídlových š přes 0,8 m požárních do ocelové zárubně | kus | 2 |  | 0 | CS ÚRS 2020 02 |  |  | snížená |  | 0 | 0 | 0 | 0 | 0 | 16 | K | 2 |  |  |  | ROZPOCET | 0 | 0 | 0 | 0 | 0 | 2 | 0 | 16 | 1209159052
272 | M | 611610r1 | D01 dveře vnitřní vstupní do bytu, dřevěné,otevíravé,jednokřídlé,plné, 900/1970 mm,odstín světlý ořech,vodorovné madlo 800-900 mm nad podlahou,umístěné na opačné straně než jsou závěsy,bezpečnostní zámek,EI 30DP3,výška prahu max. 20 mm | kus | 2 |  | 0 |  |  |  | snížená |  | 0 | 0.0205 | 0.041 | 0 | 0 | 32 | M | 2 |  |  |  | ROZPOCET | 0 | 0 | 0 | 0 | 0 | 2 | 0 | 16 | 976804826
| VV |  | 2"D01 |  | 2 | [13 empty] | VV | 2 | 2 | True | 1 | ROZPOCET
273 | M | 6116101r | D02 dveře vnitřní, dřevěné,otevíravé,jednokřídlé,plné, 900/1970 mm,odstín světlý ořech,vodorovné madlo 800-900 mm nad podlahou,umístěné na opačné straně než jsou závěsy,zámek odjistitelný zvenku | kus | 2 |  | 0 |  |  |  | snížená |  | 0 | 0.0205 | 0.041 | 0 | 0 | 32 | M | 2 |  |  |  | ROZPOCET | 0 | 0 | 0 | 0 | 0 | 2 | 0 | 16 | -1205834388
274 | M | 611653r3 | D03 dveře vnitřní, dřevěné,otevíravé,jednokřídlé,plné, 900/1970 mm,odstín světlý ořech,vodorovné madlo 800-900 mm nad podlahou,umístěné na opačné straně než jsou závěsy | kus | 2 |  | 0 |  |  |  | snížená |  | 0 | 0.043 | 0.086 | 0 | 0 | 32 | M | 2 |  |  |  | ROZPOCET | 0 | 0 | 0 | 0 | 0 | 2 | 0 | 16 | -2079385359
275 | M | 611610r4 | D04 dveře vnitřní, dřevěné,otevíravé,jednokřídlé,1/3 prosklené (sklo činčila), 900/1970 mm,odstín světlý ořech,vodorovné madlo 800-900 mm nad podlahou,umístěné na opačné straně než jsou závěsy | kus | 4 |  | 0 |  |  |  | snížená |  | 0 | 0.0225 | 0.09 | 0 | 0 | 32 | M | 2 |  |  |  | ROZPOCET | 0 | 0 | 0 | 0 | 0 | 2 | 0 | 16 | -321833133
276 | M | 611610r5 | D06 dveře vnitřní, dřevěné,otevíravé,jednokřídlé,plné, 900/1970 mm,odstín světlý ořech,I 30 DP3 - C2 | kus | 1 |  | 0 |  |  |  | snížená |  | 0 | 0.013 | 0.013 | 0 | 0 | 32 | M | 2 |  |  |  | ROZPOCET | 0 | 0 | 0 | 0 | 0 | 2 | 0 | 16 | -645455294
277 | K | 766660312 | Montáž posuvných dveří jednokřídlových průchozí šířky do 1200 mm do pouzdra s jednou kapsou | kus | 2 |  | 0 | CS ÚRS 2020 02 |  |  | snížená |  | 0 | 0 | 0 | 0 | 0 | 16 | K | 2 |  |  |  | ROZPOCET | 0 | 0 | 0 | 0 | 0 | 2 | 0 | 16 | -175249963
278 | M | 28374041 | úhelník pro montáž upevňovacího prvku posuvných dveří do podlahy | kus | 2 |  | 0 | CS ÚRS 2020 02 |  |  | snížená |  | 0 | 0.0005 | 0.001 | 0 | 0 | 32 | M | 2 |  |  |  | ROZPOCET | 0 | 0 | 0 | 0 | 0 | 2 | 0 | 16 | -1702695122
279 | M | 611610r2 | D05 dveře jednokřídlé posuvné dřevěné, plné 900x1970/2100mm,odstín světlý ořech, vč. systémového pouzdra (plechového) | kus | 2 |  | 0 |  |  |  | snížená |  | 0 | 0.0205 | 0.041 | 0 | 0 | 32 | M | 2 |  |  |  | ROZPOCET | 0 | 0 | 0 | 0 | 0 | 2 | 0 | 16 | -754674962
280 | K | 766662811 | Demontáž dveřních prahů u dveří jednokřídlových k opětovnému použití | kus | 12 |  | 0 | CS ÚRS 2020 02 |  |  | snížená |  | 0 | 0 | 0 | 0.0018 | 0.0216 | 16 | K | 2 |  |  |  | ROZPOCET | 0 | 0 | 0 | 0 | 0 | 2 | 0 | 16 | 492457934
281 | K | 766694112 | Montáž parapetních desek dřevěných nebo plastových šířky do 30 cm délky do 1,6 m | kus | 8 |  | 0 | CS ÚRS 2020 02 |  |  | snížená |  | 0 | 0 | 0 | 0 | 0 | 16 | K | 2 |  |  |  | ROZPOCET | 0 | 0 | 0 | 0 | 0 | 2 | 0 | 16 | 1408608137
282 | M | 61140080 | parapet plastový vnitřní – š 300mm, barva bílá | m | 8.4 |  | 0 | CS ÚRS 2020 02 |  |  | snížená |  | 0 | 0.0018 | 0.01512 | 0 | 0 | 32 | M | 2 |  |  |  | ROZPOCET | 0 | 0 | 0 | 0 | 0 | 2 | 0 | 16 | 91947139
| VV |  | 1,05*8 |  | 8.4 | [13 empty] | VV | 2 | 2 | True | 1 | ROZPOCET
283 | K | 7668114r1 | KL01 dodávka + montáž kuchyňská linka, úprava pro osoby ZTP včetně sporáku | kus | 1 |  | 0 |  |  |  | snížená |  | 0 | 0 | 0 | 0 | 0 | 16 | K | 2 |  |  |  | ROZPOCET | 0 | 0 | 0 | 0 | 0 | 2 | 0 | 16 | 1966763001
284 | K | 7668114r7 | VS3 vestavěná skříň, posuvné dveře, čtyřdílná skříň, spodní část cca 2/3, horní část 1/3. Vnitřní část členěna horizontálními nastavitelnými policemi, v 1/2 spodní části 1 police, šatní tyč, * VS3 v 1/2 spodní části umístěn plynový kotel | kus | 3 |  | 0 |  |  |  | snížená |  | 0 | 0 | 0 | 0 | 0 | 16 | K | 2 |  |  |  | ROZPOCET | 0 | 0 | 0 | 0 | 0 | 2 | 0 | 16 | 696476955
285 | K | 7668114r8 | VS4 vestavěná skříň, posuvné dveře, čtyřdílná skříň, spodní část, cca 2/3, horní část 1/3. Vnitřní část členěna horizontálními nastavitelnými policemi, v 1/2 spodní části 1 police, šatní tyč | kus | 2 |  | 0 |  |  |  | snížená |  | 0 | 0 | 0 | 0 | 0 | 4 | K | 2 |  |  |  | ROZPOCET | 0 | 0 | 0 | 0 | 0 | 2 | 0 | 4 | 2137383341
286 | K | 7668114r9 | VS1 vestavěná skříň, posuvné dveře, čtyřdílná skříň, spodní část cca 2/3, hrní část 1/3. Vnitřní část členěna horizontálními nastavitelnými policemi, v 1/2 spodní části 1 police, šatní tyč, * VS1 v 1/2 spodní části umístěn plynový kotel | kus | 2 |  | 0 |  |  |  | snížená |  | 0 | 0 | 0 | 0 | 0 | 16 | K | 2 |  |  |  | ROZPOCET | 0 | 0 | 0 | 0 | 0 | 2 | 0 | 16 | 974409122
287 | K | 766811r10 | VS2 vestavěná skříň, posuvné dveře, dvoudílná skříň, Vnitřní část členěna horizontálními nastavitelnými policemi, v 1/2 spodní části 1 police, šatní tyč | kus | 1 |  | 0 |  |  |  | snížená |  | 0 | 0 | 0 | 0 | 0 | 16 | K | 2 |  |  |  | ROZPOCET | 0 | 0 | 0 | 0 | 0 | 2 | 0 | 16 | 920097023
288 | K | 998766102 | Přesun hmot tonážní pro konstrukce truhlářské v objektech v do 12 m | t | 0.597 |  | 0 | CS ÚRS 2020 02 |  |  | snížená |  | 0 | 0 | 0 | 0 | 0 | 16 | K | 2 |  |  |  | ROZPOCET | 0 | 0 | 0 | 0 | 0 | 2 | 0 | 16 | 205608977
| D | 767 | Konstrukce zámečnické |  |  |  | 0 | [5 empty] | 0 |  | 0.00668 |  | 0.34 | 2 | D | 2 |  |  |  | ROZPOCET | [6 empty] | 0
289 | K | 7668114r2 | KL02 dodávka + montáž kuchyňská linka, úprava pro osoby ZTP včetně el. sporáku | kus | 1 |  | 0 |  |  |  | snížená |  | 0 | 0 | 0 | 0 | 0 | 16 | K | 3 |  |  |  | ROZPOCET | 0 | 0 | 0 | 0 | 0 | 2 | 0 | 16 | 1472495006
290 | K | 7668114r5 | Dodávka + montáž digestoře | kus | 2 |  | 0 |  |  |  | snížená |  | 0 | 0 | 0 | 0 | 0 | 16 | K | 3 |  |  |  | ROZPOCET | 0 | 0 | 0 | 0 | 0 | 2 | 0 | 16 | 304159592
291 | K | 7668114r6 | Dodávka + montáž nerez dřez | kus | 2 |  | 0 |  |  |  | snížená |  | 0 | 0 | 0 | 0 | 0 | 16 | K | 3 |  |  |  | ROZPOCET | 0 | 0 | 0 | 0 | 0 | 2 | 0 | 16 | 2003679852
292 | K | 766812830 | Demontáž kuchyňských linek dřevěných nebo kovových délky do 1,8 m | kus | 1 |  | 0 | CS ÚRS 2020 02 |  |  | snížená |  | 0 | 0 | 0 | 0.166 | 0.166 | 4 | K | 3 |  |  |  | ROZPOCET | 0 | 0 | 0 | 0 | 0 | 2 | 0 | 4 | -1308300532
293 | K | 766812840 | Demontáž kuchyňských linek dřevěných nebo kovových délky do 2,1 m | kus | 1 |  | 0 | CS ÚRS 2020 02 |  |  | snížená |  | 0 | 0 | 0 | 0.174 | 0.174 | 16 | K | 3 |  |  |  | ROZPOCET | 0 | 0 | 0 | 0 | 0 | 2 | 0 | 16 | -1534615699
294 | K | 76764919r | DPM stávající dveře doplněny o vodorovné madlo 800 - 900 mm nad podlahou, umístěné na opačné straně než jsou závěsy | kus | 3 |  | 0 |  |  |  | snížená |  | 0 | 0 | 0 | 0 | 0 | 16 | K | 3 |  |  |  | ROZPOCET | 0 | 0 | 0 | 0 | 0 | 2 | 0 | 16 | 604844275
| VV |  | 3"DPM |  | 3 | [13 empty] | VV | 3 | 2 | True | 1 | ROZPOCET
295 | K | 767821112 | Montáž poštovní schránky zavěšené | kus | 2 |  | 0 | CS ÚRS 2020 02 |  |  | snížená |  | 0 | 0 | 0 | 0 | 0 | 4 | K | 3 |  |  |  | ROZPOCET | 0 | 0 | 0 | 0 | 0 | 2 | 0 | 4 | 893700999
296 | M | 55348112 | schránka listová se sklapkou Pz 370x330x100mm | kus | 2 |  | 0 | CS ÚRS 2020 02 |  |  | snížená |  | 0 | 0.00298 | 0.00596 | 0 | 0 | 8 | M | 3 |  |  |  | ROZPOCET | 0 | 0 | 0 | 0 | 0 | 2 | 0 | 4 | -1768450925
297 | K | 7679910r1 | Dodávka + montáž autonomní hlásiče | kus | 2 |  | 0 |  |  |  | snížená |  | 0 | 0 | 0 | 0 | 0 | 16 | K | 3 |  |  |  | ROZPOCET | 0 | 0 | 0 | 0 | 0 | 2 | 0 | 16 | 1273838888
298 | K | 767995112 | Montáž atypických zámečnických konstrukcí hmotnosti do 10 kg | kg | 12 |  | 0 | CS ÚRS 2020 02 |  |  | snížená |  | 0 | 6e-05 | 0.00072 | 0 | 0 | 16 | K | 3 |  |  |  | ROZPOCET | 0 | 0 | 0 | 0 | 0 | 2 | 0 | 16 | 693733709
299 | M | 44932311 | přístroj hasicí ruční vodní | kus | 2 |  | 0 | CS ÚRS 2020 02 |  |  | snížená |  | 0 | 0 | 0 | 0 | 0 | 32 | M | 3 |  |  |  | ROZPOCET | 0 | 0 | 0 | 0 | 0 | 2 | 0 | 16 | 321226824
300 | K | 998767102 | Přesun hmot tonážní pro zámečnické konstrukce v objektech v do 12 m | t | 0.001 |  | 0 | CS ÚRS 2020 02 |  |  | snížená |  | 0 | 0 | 0 | 0 | 0 | 16 | K | 3 |  |  |  | ROZPOCET | 0 | 0 | 0 | 0 | 0 | 2 | 0 | 16 | 1544692072
| D | 771 | Podlahy z dlaždic |  |  |  | 0 | [5 empty] | 0 |  | 4.1923 |  | 0.3569 | 2 | D | 1 |  |  |  | ROZPOCET | [6 empty] | 0
301 | K | 771471111 | Montáž soklů z dlaždic keramických rovných do malty v do 65 mm | m | 29.8 |  | 0 | CS ÚRS 2020 02 |  |  | snížená |  | 0 | 0.00189 | 0.056322 | 0 | 0 | 16 | K | 2 |  |  |  | ROZPOCET | 0 | 0 | 0 | 0 | 0 | 2 | 0 | 16 | -406459581
| VV |  | 2*(3+0,5+3,55+3,25+0,35+0,5+5+0,2+0,2) |  | 33.1 | [13 empty] | VV | 2 | 2 | True | 0 | ROZPOCET
| VV |  | 1,7+0,1*4 |  | 2.1 | [13 empty] | VV | 2 | 2 | True | 0 | ROZPOCET
| VV |  | -0,9*6 |  | -5.4 | [13 empty] | VV | 2 | 2 | True | 0 | ROZPOCET
| VV |  | Součet |  | 29.8 | [13 empty] | VV | 2 | 4 | True | 1 | ROZPOCET
302 | K | 771471810 | Demontáž soklíků z dlaždic keramických kladených do malty rovných | m | 30.4 |  | 0 | CS ÚRS 2020 02 |  |  | snížená |  | 0 | 0 | 0 | 0.01174 | 0.3569 | 16 | K | 2 |  |  |  | ROZPOCET | 0 | 0 | 0 | 0 | 0 | 2 | 0 | 16 | 520425700
| VV |  | 2*(5,7+1,7+3,45+1,7+3,9+2)-0,9*3-0,8*4-0,6 |  | 30.4 | [13 empty] | VV | 2 | 2 | True | 1 | ROZPOCET
303 | K | 771571131 | Montáž podlah z keramických dlaždic protiskluzných do malty do 50 ks/m2 | m2 | 61.82 |  | 0 | CS ÚRS 2020 02 |  |  | snížená |  | 0 | 0.0375 | 2.3182 | 0 | 0 | 16 | K | 2 |  |  |  | ROZPOCET | 0 | 0 | 0 | 0 | 0 | 2 | 0 | 16 | 1292691009
| VV |  | 6,02+20,1+5,8+24,3+5,6 |  | 61.82 | [13 empty] | VV | 2 | 2 | True | 1 | ROZPOCET
304 | M | 59761406 | dlažba keramická slinutá protiskluzná do interiéru i exteriéru pro vysoké mechanické namáhání přes 22 do 25ks/m2 | m2 | 76.933 |  | 0 | CS ÚRS 2020 02 |  |  | snížená |  | 0 | 0.0192 | 1.4771 | 0 | 0 | 32 | M | 2 |  |  |  | ROZPOCET | 0 | 0 | 0 | 0 | 0 | 2 | 0 | 16 | -1241959612
| VV |  | 68,002+29,8*0,065 |  | 69.939 | [13 empty] | VV | 2 | 2 | True | 1 | ROZPOCET
| VV |  | 69,939*1,1 'Přepočtené koeficientem množství |  | 76.933 | [13 empty] | VV | 2 | 2 | False | 1 | ROZPOCET
305 | K | 771574368 | Montáž podlah keramických pro mechanické zatížení protiskluzných lepených flexi rychletuhnoucím lepidlem do 25 ks/m2 | m2 | 11.031 |  | 0 | CS ÚRS 2020 02 |  |  | snížená |  | 0 | 0.0093 | 0.10259 | 0 | 0 | 16 | K | 2 |  |  |  | ROZPOCET | 0 | 0 | 0 | 0 | 0 | 2 | 0 | 16 | 1877767964
| VV |  | 3,400+7,631"podesta venku |  | 11.031 | [13 empty] | VV | 2 | 2 | True | 1 | ROZPOCET
306 | M | 59761406 | dlažba keramická slinutá protiskluzná do interiéru i exteriéru pro vysoké mechanické namáhání přes 22 do 25ks/m2 | m2 | 12.134 |  | 0 | CS ÚRS 2020 02 |  |  | snížená |  | 0 | 0.0192 | 0.23297 | 0 | 0 | 32 | M | 2 |  |  |  | ROZPOCET | 0 | 0 | 0 | 0 | 0 | 2 | 0 | 16 | -1616184738
| VV |  | 11,031*1,1 'Přepočtené koeficientem množství |  | 12.134 | [13 empty] | VV | 2 | 2 | False | 1 | ROZPOCET
307 | K | 771577124 | Příplatek k montáži podlah keramických lepených flexibilním rychletuhnoucím lepidlem za spárování tmelem dvousložkovým | m2 | 11.031 |  | 0 | CS ÚRS 2020 02 |  |  | snížená |  | 0 | 0 | 0 | 0 | 0 | 16 | K | 2 |  |  |  | ROZPOCET | 0 | 0 | 0 | 0 | 0 | 2 | 0 | 16 | 560600204
308 | K | 771577125 | Příplatek k montáži podlah keramických lepených flexibilním rychletuhnoucím lepidlem za lepení dvousložkovým lepidlem | m2 | 11.031 |  | 0 | CS ÚRS 2020 02 |  |  | snížená |  | 0 | 0 | 0 | 0 | 0 | 16 | K | 2 |  |  |  | ROZPOCET | 0 | 0 | 0 | 0 | 0 | 2 | 0 | 16 | 1928892256
309 | K | 771577154 | Příplatek k montáži podlah keramických do malty za spárování tmelem dvousložkovým | m2 | 63.757 |  | 0 | CS ÚRS 2020 02 |  |  | snížená |  | 0 | 0 | 0 | 0 | 0 | 16 | K | 2 |  |  |  | ROZPOCET | 0 | 0 | 0 | 0 | 0 | 2 | 0 | 16 | 266421186
| VV |  | 61,82+29,8*0,065 |  | 63.757 | [13 empty] | VV | 2 | 2 | True | 1 | ROZPOCET
310 | K | 771577155 | Příplatek k montáži podlah keramických do malty za lepení dvousložkovým lepidlem | m2 | 63.757 |  | 0 | CS ÚRS 2020 02 |  |  | snížená |  | 0 | 0 | 0 | 0 | 0 | 16 | K | 2 |  |  |  | ROZPOCET | 0 | 0 | 0 | 0 | 0 | 2 | 0 | 16 | -588357394
311 | K | 771591112 | Izolace pod dlažbu nátěrem nebo stěrkou ve dvou vrstvách | m2 | 3.4 |  | 0 | CS ÚRS 2020 02 |  |  | snížená |  | 0 | 0.0015 | 0.0051 | 0 | 0 | 16 | K | 2 |  |  |  | ROZPOCET | 0 | 0 | 0 | 0 | 0 | 2 | 0 | 16 | -886425661
| VV |  | 3,4"stáv. podesta |  | 3.4 | [13 empty] | VV | 2 | 2 | True | 1 | ROZPOCET
312 | K | 998771102 | Přesun hmot tonážní pro podlahy z dlaždic v objektech v do 12 m | t | 4.192 |  | 0 | CS ÚRS 2020 02 |  |  | snížená |  | 0 | 0 | 0 | 0 | 0 | 16 | K | 2 |  |  |  | ROZPOCET | 0 | 0 | 0 | 0 | 0 | 2 | 0 | 16 | -1639653205
| D | 772 | Podlahy z kamene |  |  |  | 0 | [5 empty] | 0 |  | 0 |  | 1.727 | 2 | D | 1 |  |  |  | ROZPOCET | [6 empty] | 0
313 | K | 772231811 | Demontáž obkladů schodišťových podstupnic do suti z měkkých kamenů kladených do malty | m2 | 11 |  | 0 | CS ÚRS 2020 02 |  |  | snížená |  | 0 | 0 | 0 | 0.157 | 1.727 | 16 | K | 2 |  |  |  | ROZPOCET | 0 | 0 | 0 | 0 | 0 | 2 | 0 | 16 | 233538008
| D | 776 | Podlahy povlakové |  |  |  | 0 | [5 empty] | 0 |  | 0.85531 |  | 0.24189 | 2 | D | 1 |  |  |  | ROZPOCET | [6 empty] | 0
314 | K | 776111111 | Broušení anhydritového podkladu povlakových podlah | m2 | 106.6 |  | 0 | CS ÚRS 2020 02 |  |  | snížená |  | 0 | 0 | 0 | 0 | 0 | 16 | K | 2 |  |  |  | ROZPOCET | 0 | 0 | 0 | 0 | 0 | 2 | 0 | 16 | 309895946
315 | K | 776111311 | Vysátí podkladu povlakových podlah | m2 | 106.6 |  | 0 | CS ÚRS 2020 02 |  |  | snížená |  | 0 | 0 | 0 | 0 | 0 | 16 | K | 2 |  |  |  | ROZPOCET | 0 | 0 | 0 | 0 | 0 | 2 | 0 | 16 | 1415138625
316 | K | 776141121 | Vyrovnání podkladu povlakových podlah stěrkou pevnosti 30 MPa tl 3 mm | m2 | 106.6 |  | 0 | CS ÚRS 2020 02 |  |  | snížená |  | 0 | 0.0045 | 0.4797 | 0 | 0 | 16 | K | 2 |  |  |  | ROZPOCET | 0 | 0 | 0 | 0 | 0 | 2 | 0 | 16 | -675892138
317 | K | 776201812 | Demontáž lepených povlakových podlah s podložkou ručně | m2 | 72.7 |  | 0 | CS ÚRS 2020 02 |  |  | snížená |  | 0 | 0 | 0 | 0.003 | 0.2181 | 16 | K | 2 |  |  |  | ROZPOCET | 0 | 0 | 0 | 0 | 0 | 2 | 0 | 16 | 749890686
| VV |  | 23,2+18,5+15,2+15,8 |  | 72.7 | [13 empty] | VV | 2 | 2 | True | 1 | ROZPOCET
318 | K | 776221111 | Lepení pásů z PVC standardním lepidlem | m2 | 106.6 |  | 0 | CS ÚRS 2020 02 |  |  | snížená |  | 0 | 0.0003 | 0.03198 | 0 | 0 | 16 | K | 2 |  |  |  | ROZPOCET | 0 | 0 | 0 | 0 | 0 | 2 | 0 | 16 | -2069163944
| VV |  | 14,3+19,5+13,7+14,8+12,6+20,1+11,6 |  | 106.6 | [13 empty] | VV | 2 | 2 | True | 1 | ROZPOCET
319 | M | 28412245 | krytina podlahová heterogenní š 1,5m tl 2mm | m2 | 117.26 |  | 0 | CS ÚRS 2020 02 |  |  | snížená |  | 0 | 0.00264 | 0.30957 | 0 | 0 | 32 | M | 2 |  |  |  | ROZPOCET | 0 | 0 | 0 | 0 | 0 | 2 | 0 | 16 | 687118909
| VV |  | 106,6*1,1 'Přepočtené koeficientem množství |  | 117.26 | [13 empty] | VV | 2 | 2 | False | 1 | ROZPOCET
320 | K | 776410811 | Odstranění soklíků a lišt pryžových nebo plastových | m | 79.3 |  | 0 | CS ÚRS 2020 02 |  |  | snížená |  | 0 | 0 | 0 | 0.0003 | 0.02379 | 16 | K | 2 |  |  |  | ROZPOCET | 0 | 0 | 0 | 0 | 0 | 2 | 0 | 16 | -436114029
| VV |  | 2*(4,1+5,45*2+4,1+0,5+2,7+5,45+0,4+5,45+2,8)+5,45+4,1+3-1,25-0,8*6 |  | 79.3 | [13 empty] | VV | 2 | 2 | True | 1 | ROZPOCET
321 | K | 776411111 | Montáž obvodových soklíků výšky do 80 mm | m | 107.795 |  | 0 | CS ÚRS 2020 02 |  |  | snížená |  | 0 | 1e-05 | 0.001078 | 0 | 0 | 16 | K | 2 |  |  |  | ROZPOCET | 0 | 0 | 0 | 0 | 0 | 2 | 0 | 16 | -2097760267
| VV |  | 2*(4,45+3,8+0,35+0,25+5,4+2,6+1,2+0,25*2+4,1+3,1+4,8+0,25+3,875+3,1+0,25+5,45+3,625+0,25) |  | 94.7 | [13 empty] | VV | 2 | 2 | True | 0 | ROZPOCET
| VV |  | 0,15+0,3+0,8*2+3,45+0,15+0,45*2+3,15+0,1*3+2*2+3,5+3,14*3,5/2 |  | 22.995 | [13 empty] | VV | 2 | 2 | True | 0 | ROZPOCET
| VV |  | -0,9*11 |  | -9.9 | [13 empty] | VV | 2 | 2 | True | 0 | ROZPOCET
| VV |  | Součet |  | 107.795 | [13 empty] | VV | 2 | 4 | True | 1 | ROZPOCET
322 | M | 28411008 | lišta soklová PVC 16x60mm | m | 109.951 |  | 0 | CS ÚRS 2020 02 |  |  | snížená |  | 0 | 0.0003 | 0.032985 | 0 | 0 | 32 | M | 2 |  |  |  | ROZPOCET | 0 | 0 | 0 | 0 | 0 | 2 | 0 | 16 | -1479458518
| VV |  | 107,795*1,02 'Přepočtené koeficientem množství |  | 109.951 | [13 empty] | VV | 2 | 2 | False | 1 | ROZPOCET
323 | K | 998776102 | Přesun hmot tonážní pro podlahy povlakové v objektech v do 12 m | t | 0.855 |  | 0 | CS ÚRS 2020 02 |  |  | snížená |  | 0 | 0 | 0 | 0 | 0 | 16 | K | 2 |  |  |  | ROZPOCET | 0 | 0 | 0 | 0 | 0 | 2 | 0 | 16 | 35717459
| D | 781 | Dokončovací práce - obklady |  |  |  | 0 | [5 empty] | 0 |  | 0.9469 |  | 0 | 2 | D | 1 |  |  |  | ROZPOCET | [6 empty] | 0
324 | K | 781474115 | Montáž obkladů vnitřních keramických hladkých do 25 ks/m2 lepených flexibilním lepidlem | m2 | 49.68 |  | 0 | CS ÚRS 2020 02 |  |  | snížená |  | 0 | 0.0052 | 0.25834 | 0 | 0 | 16 | K | 2 |  |  |  | ROZPOCET | 0 | 0 | 0 | 0 | 0 | 2 | 0 | 16 | 1479903636
| VV |  | 2,1*2*(2,45+2,35+2,3+2,7)-2,1*0,9*2 |  | 37.38 | [13 empty] | VV | 2 | 2 | True | 0 | ROZPOCET
| VV |  | 1,5*(3,1+0,6*2+3,15+0,6+0,15) |  | 12.3 | [13 empty] | VV | 2 | 2 | True | 0 | ROZPOCET
| VV |  | Součet |  | 49.68 | [13 empty] | VV | 2 | 4 | True | 1 | ROZPOCET
325 | M | 59761039 | obklad keramický hladký přes 22 do 25ks/m2 | m2 | 54.648 |  | 0 | CS ÚRS 2020 02 |  |  | snížená |  | 0 | 0.0126 | 0.68856 | 0 | 0 | 32 | M | 2 |  |  |  | ROZPOCET | 0 | 0 | 0 | 0 | 0 | 2 | 0 | 16 | -1155834312
| VV |  | 49,68*1,1 'Přepočtené koeficientem množství |  | 54.648 | [13 empty] | VV | 2 | 2 | False | 1 | ROZPOCET
326 | K | 781477111 | Příplatek k montáži obkladů vnitřních keramických hladkých za plochu do 10 m2 | m2 | 49.68 |  | 0 | CS ÚRS 2020 02 |  |  | snížená |  | 0 | 0 | 0 | 0 | 0 | 16 | K | 2 |  |  |  | ROZPOCET | 0 | 0 | 0 | 0 | 0 | 2 | 0 | 16 | -885999770
327 | K | 781477114 | Příplatek k montáži obkladů vnitřních keramických hladkých za spárování tmelem dvousložkovým | m2 | 49.68 |  | 0 | CS ÚRS 2020 02 |  |  | snížená |  | 0 | 0 | 0 | 0 | 0 | 16 | K | 2 |  |  |  | ROZPOCET | 0 | 0 | 0 | 0 | 0 | 2 | 0 | 16 | 589922593
328 | K | 781477115 | Příplatek k montáži obkladů vnitřních keramických hladkých za lepením lepidlem dvousložkovým | m2 | 49.68 |  | 0 | CS ÚRS 2020 02 |  |  | snížená |  | 0 | 0 | 0 | 0 | 0 | 16 | K | 2 |  |  |  | ROZPOCET | 0 | 0 | 0 | 0 | 0 | 2 | 0 | 16 | -1679118397
329 | K | 998781102 | Přesun hmot tonážní pro obklady keramické v objektech v do 12 m | t | 0.947 |  | 0 | CS ÚRS 2020 02 |  |  | snížená |  | 0 | 0 | 0 | 0 | 0 | 16 | K | 2 |  |  |  | ROZPOCET | 0 | 0 | 0 | 0 | 0 | 2 | 0 | 16 | -366734523
| D | 783 | Dokončovací práce - nátěry |  |  |  | 0 | [5 empty] | 0 |  | 0.002057 |  | 0 | 2 | D | 1 |  |  |  | ROZPOCET | [6 empty] | 0
330 | K | 783327101 | Krycí jednonásobný akrylátový nátěr zámečnických konstrukcí | m2 | 12.1 |  | 0 | CS ÚRS 2020 02 |  |  | snížená |  | 0 | 0.00017 | 0.002057 | 0 | 0 | 16 | K | 2 |  |  |  | ROZPOCET | 0 | 0 | 0 | 0 | 0 | 2 | 0 | 16 | -625792528
| VV |  | (2*1,97+0,9)*(0,15+2*0,05)*10"zárubně |  | 12.1 | [13 empty] | VV | 2 | 2 | True | 1 | ROZPOCET
| D | 784 | Dokončovací práce - malby a tapety |  |  |  | 0 | [5 empty] | 0 |  | 0.21723 |  | 0 | 2 | D | 1 |  |  |  | ROZPOCET | [6 empty] | 0
331 | K | 784181111 | Základní silikátová jednonásobná penetrace podkladu v místnostech výšky do 3,80 m | m2 | 551.073 |  | 0 | CS ÚRS 2020 02 |  |  | snížená |  | 0 | 0.00021 | 0.11573 | 0 | 0 | 16 | K | 2 |  |  |  | ROZPOCET | 0 | 0 | 0 | 0 | 0 | 2 | 0 | 16 | 686207969
| VV |  | 2,95*2*(2,1+4,8+2,3+2,65+6,375+2,2+3,875+3,1+5,45+3,625+2,35+2,45+3,55+3,25+5+1,5+3,8+4,45+0,15+5,4+1,2+2,6+0,8+1,9) |  | 441.763 | [13 empty] | VV | 2 | 2 | True | 0 | ROZPOCET
| VV |  | 2,95*3,45+2,8*(3,15+2,2*2+5,55*2+1,7*2)+3,15*0,15 |  | 72.39 | [13 empty] | VV | 2 | 2 | True | 0 | ROZPOCET
| VV |  | 2,95*(3,6*2+1,7)+1*3,6*(1,7+0,4) |  | 33.815 | [13 empty] | VV | 2 | 2 | True | 0 | ROZPOCET
| VV |  | 3,45*3*0,3"VZT1 |  | 3.105 | [13 empty] | VV | 2 | 2 | True | 0 | ROZPOCET
| VV |  | Součet |  | 551.073 | [13 empty] | VV | 2 | 4 | True | 1 | ROZPOCET
332 | K | 784211011 | Jednonásobné bílé malby ze směsí za mokra velmi dobře otěruvzdorných v místnostech výšky do 3,80 m | m2 | 725.009 |  | 0 | CS ÚRS 2020 02 |  |  | snížená |  | 0 | 0.00014 | 0.1015 | 0 | 0 | 16 | K | 2 |  |  |  | ROZPOCET | 0 | 0 | 0 | 0 | 0 | 2 | 0 | 16 | 138614384
| VV |  | 161,286+12,65"SDK |  | 173.936 | [13 empty] | VV | 2 | 2 | True | 0 | ROZPOCET
| VV |  | 551,073"stěny |  | 551.073 | [13 empty] | VV | 2 | 2 | True | 0 | ROZPOCET
| VV |  | Součet |  | 725.009 | [13 empty] | VV | 2 | 4 | True | 1 | ROZPOCET
| D | 786 | Dokončovací práce - čalounické úpravy |  |  |  | 0 | [5 empty] | 0 |  | 0 |  | 0 | 2 | D | 1 |  |  |  | ROZPOCET | [6 empty] | 0
333 | K | 7866261r1 | Dodávka + montáž zastiňujících žaluzií lamelových vnitřních | m2 | 16.013 |  | 0 |  |  |  | snížená |  | 0 | 0 | 0 | 0 | 0 | 16 | K | 2 |  |  |  | ROZPOCET | 0 | 0 | 0 | 0 | 0 | 2 | 0 | 16 | 167568622
| VV |  | 1,05*2*6+1,05*2+1,05*1,25 |  | 16.013 | [13 empty] | VV | 2 | 2 | True | 1 | ROZPOCET
| D | VRN | Vedlejší rozpočtové náklady |  |  |  | 0 | [5 empty] | 0 |  | 0 |  | 0 | 5 | D | 0 |  |  |  | ROZPOCET | [6 empty] | 0
| D | VRN3 | Zařízení staveniště |  |  |  | 0 | [5 empty] | 0 |  | 0 |  | 0 | 5 | D | 1 |  |  |  | ROZPOCET | [6 empty] | 0
334 | K | 030001000 | Zařízení staveniště | % |  |  | 0 | CS ÚRS 2020 02 |  |  | snížená |  | 0 | 0 | 0 | 0 | 0 | 1024 | K | 2 |  |  |  | ROZPOCET | 0 | 0 | 0 | 0 | 0 | 2 | 0 | 1024 | 554891323
| D | VRN4 | Inženýrská činnost |  |  |  | 0 | [5 empty] | 0 |  | 0 |  | 0 | 5 | D | 1 |  |  |  | ROZPOCET | [6 empty] | 0
335 | K | 045002000 | Kompletační a koordinační činnost | % |  |  | 0 | CS ÚRS 2020 02 |  |  | snížená |  | 0 | 0 | 0 | 0 | 0 | 1024 | K | 2 |  |  |  | ROZPOCET | 0 | 0 | 0 | 0 | 0 | 2 | 0 | 1024 | 1732104145
| D | VRN7 | Provozní vlivy |  |  |  | 0 | [5 empty] | 0 |  | 0 |  | 0 | 5 | D | 1 |  |  |  | ROZPOCET | [6 empty] | 0
336 | K | 070001000 | Provozní vlivy | % |  |  | 0 | CS ÚRS 2020 02 |  |  | snížená |  | 0 | 0 | 0 | 0 | 0 | 1024 | K | 2 |  |  |  | ROZPOCET | 0 | 0 | 0 | 0 | 0 | 2 | 0 | 1024 | 2143297302

## 20053b - SO02, SO03 - BEZ...
[9 empty] | >> skryté sloupce << | [9 empty] | {0492fe8d-e846-4ff5-bfb9-e67e01e7b664}
1
| KRYCÍ LIST SOUPISU PRACÍ | [8 empty] | v --- níže se nacházejí doplnkové a pomocné údaje k sestavám --- v | [8 empty] | False
Stavba:
BYTOVÝ DŮM - VYTVOŘENÍ 2 BYTOVÝCH JEDNOTEK PRO IMOBILNÍ SPOLUOBČANY
Objekt:
20053 - BYTOVÝ DŮM - VYTVOŘENÍ 2 BYTOVÝCH JEDNOTEK PRO IMOBILNÍ SPOLUOBČANY
Soupis:
20053b - SO02, SO03 - BEZBARIÉROVÝ PŘÍSTUP, VENKOVNÍ ZPEVNĚNÉ PLOCHY
| KSO: |  |  |  |  | CC-CZ:
| Místo: |  | Kolín, Tovární 44 |  |  | Datum: | 15. 12. 2020
| Zadavatel: |  |  |  |  | IČ:
|  | Město Kolín, Karlovo nám. 78, Kolín I |  |  |  | DIČ:
| Uchazeč: |  |  |  |  | IČ: | Vyplň údaj
|  | Vyplň údaj |  |  |  | DIČ: | Vyplň údaj
| Projektant: |  |  |  |  | IČ: | 27210341
|  | AZ PROJECT spol. s r.o., Plynárenská 830, Kolín IV |  |  |  | DIČ: | CZ27210341
| Zpracovatel: |  |  |  |  | IČ: | 27210341
|  | AZ PROJECT spol. s r.o., Plynárenská 830, Kolín IV |  |  |  | DIČ: | CZ27210341
Poznámka:
| Cena bez DPH | [5 empty] | 0
|  |  | Základ daně |  |  | Sazba daně | Výše daně
| DPH | základní | 0 |  |  | 21% | 0
|  | snížená | 0 |  |  | 15% | 0
|  | zákl. přenesená | 0 |  |  | 21% | 0
|  | sníž. přenesená | 0 |  |  | 15% | 0
|  | nulová | 0 |  |  | 0% | 0
| Cena s DPH |  |  | v | CZK |  | 0
| Projektant |  |  | Zpracovatel
| Datum a podpis: |  | Razítko | Datum a podpis: |  |  | Razítko
| Objednavatel |  |  | Uchazeč
| Datum a podpis: |  | Razítko | Datum a podpis: |  |  | Razítko
REKAPITULACE ČLENĚNÍ SOUPISU PRACÍ
Stavba:
BYTOVÝ DŮM - VYTVOŘENÍ 2 BYTOVÝCH JEDNOTEK PRO IMOBILNÍ SPOLUOBČANY
Objekt:
20053 - BYTOVÝ DŮM - VYTVOŘENÍ 2 BYTOVÝCH JEDNOTEK PRO IMOBILNÍ SPOLUOBČANY
Soupis:
20053b - SO02, SO03 - BEZBARIÉROVÝ PŘÍSTUP, VENKOVNÍ ZPEVNĚNÉ PLOCHY
Místo: |  |  | Kolín, Tovární 44 |  |  | Datum: | 15. 12. 2020
Zadavatel: |  |  | Město Kolín, Karlovo nám. 78, Kolín I |  |  | Projektant: | AZ PROJECT spol. s r.o., Plynárenská 830, Kolín IV
Uchazeč: |  |  | Vyplň údaj |  |  | Zpracovatel: | AZ PROJECT spol. s r.o., Plynárenská 830, Kolín IV
Kód dílu - Popis | [6 empty] | Cena celkem [CZK]
Náklady ze soupisu prací | [6 empty] | 0 | [12 empty] | -1
| HSV - Práce a dodávky HSV | [5 empty] | 0
| 1 - Zemní práce | [5 empty] | 0
| 4 - Vodorovné konstrukce | [5 empty] | 0
| 5 - Komunikace pozemní | [5 empty] | 0
| 6 - Úpravy povrchů, podlahy a osazování výplní | [5 empty] | 0
| 8 - Trubní vedení | [5 empty] | 0
| 9 - Ostatní konstrukce a práce, bourání | [5 empty] | 0
| 997 - Přesun sutě | [5 empty] | 0
| 998 - Přesun hmot | [5 empty] | 0
| PSV - Práce a dodávky PSV | [5 empty] | 0
| 741 - Elektroinstalace - veřejné osvětlení | [5 empty] | 0
| 767 - Konstrukce zámečnické | [5 empty] | 0
| VRN - Vedlejší rozpočtové náklady | [5 empty] | 0
| VRN3 - Zařízení staveniště | [5 empty] | 0
| VRN4 - Inženýrská činnost | [5 empty] | 0
| VRN7 - Provozní vlivy | [5 empty] | 0
SOUPIS PRACÍ
Stavba:
BYTOVÝ DŮM - VYTVOŘENÍ 2 BYTOVÝCH JEDNOTEK PRO IMOBILNÍ SPOLUOBČANY
Objekt:
20053 - BYTOVÝ DŮM - VYTVOŘENÍ 2 BYTOVÝCH JEDNOTEK PRO IMOBILNÍ SPOLUOBČANY
Soupis:
20053b - SO02, SO03 - BEZBARIÉROVÝ PŘÍSTUP, VENKOVNÍ ZPEVNĚNÉ PLOCHY
Místo: |  |  | Kolín, Tovární 44 |  |  | Datum: | 15. 12. 2020
Zadavatel: |  |  | Město Kolín, Karlovo nám. 78, Kolín I |  |  | Projektant: | AZ PROJECT spol. s r.o., Plynárenská 830, Kolín IV
Uchazeč: |  |  | Vyplň údaj |  |  | Zpracovatel: | AZ PROJECT spol. s r.o., Plynárenská 830, Kolín IV
PČ | Typ | Kód | Popis | MJ | Množství | J.cena [CZK] | Cena celkem [CZK] | Cenová soustava |  |  | DPH | J. Nh [h] | Nh celkem [h] | J. hmotnost [t] | Hmotnost celkem [t] | J. suť [t] | Suť Celkem [t]
Náklady soupisu celkem | [6 empty] | 0 | [5 empty] | 0 |  | 87.2321 |  | 11.0286 |  | D | -1 | [10 empty] | 0
| D | HSV | Práce a dodávky HSV |  |  |  | 0 | [5 empty] | 0 |  | 87.232 |  | 11.0286 | 1 | D | 0 |  |  |  | ROZPOCET | [6 empty] | 0
| D | 1 | Zemní práce |  |  |  | 0 | [5 empty] | 0 |  | 24.9935 |  | 0 | 1 | D | 1 |  |  |  | ROZPOCET | [6 empty] | 0
1 | K | 112101101 | Odstranění stromů listnatých průměru kmene do 300 mm | kus | 3 |  | 0 | CS ÚRS 2020 02 |  |  | snížená |  | 0 | 0 | 0 | 0 | 0 | 4 | K | 2 |  |  |  | ROZPOCET | 0 | 0 | 0 | 0 | 0 | 2 | 0 | 4 | -1396318827
2 | K | 112251101 | Odstranění pařezů D do 300 mm | kus | 3 |  | 0 | CS ÚRS 2020 02 |  |  | snížená |  | 0 | 0 | 0 | 0 | 0 | 4 | K | 2 |  |  |  | ROZPOCET | 0 | 0 | 0 | 0 | 0 | 2 | 0 | 4 | -1003429477
3 | K | 122151104 | Odkopávky a prokopávky nezapažené v hornině třídy těžitelnosti I, skupiny 1 a 2 objem do 500 m3 strojně | m3 | 102.64 |  | 0 | CS ÚRS 2020 02 |  |  | snížená |  | 0 | 0 | 0 | 0 | 0 | 4 | K | 2 |  |  |  | ROZPOCET | 0 | 0 | 0 | 0 | 0 | 2 | 0 | 4 | 1803425771
| VV |  | 190*0,15"zelená plocha |  | 28.5 | [13 empty] | VV | 2 | 2 | True | 0 | ROZPOCET
| VV |  | 16*0,25"přístup. komunikace |  | 4 | [13 empty] | VV | 2 | 2 | True | 0 | ROZPOCET
| VV |  | 167*0,42"areál. komunikace + parkoviště |  | 70.14 | [13 empty] | VV | 2 | 2 | True | 0 | ROZPOCET
| VV |  | Součet |  | 102.64 | [13 empty] | VV | 2 | 4 | True | 1 | ROZPOCET
4 | K | 162251101 | Vodorovné přemístění do 20 m výkopku/sypaniny z horniny třídy těžitelnosti I, skupiny 1 až 3 | m3 | 102.64 |  | 0 | CS ÚRS 2020 02 |  |  | snížená |  | 0 | 0 | 0 | 0 | 0 | 4 | K | 2 |  |  |  | ROZPOCET | 0 | 0 | 0 | 0 | 0 | 2 | 0 | 4 | 1206206347
| VV |  | 102,64 |  | 102.64 | [13 empty] | VV | 2 | 2 | True | 1 | ROZPOCET
5 | K | 162751117 | Vodorovné přemístění do 10000 m výkopku/sypaniny z horniny třídy těžitelnosti I, skupiny 1 až 3 | m3 | 102.64 |  | 0 | CS ÚRS 2020 02 |  |  | snížená |  | 0 | 0 | 0 | 0 | 0 | 4 | K | 2 |  |  |  | ROZPOCET | 0 | 0 | 0 | 0 | 0 | 2 | 0 | 4 | -1996170076
6 | K | 171201221 | Poplatek za uložení na skládce (skládkovné) zeminy a kamení kód odpadu 17 05 04 | t | 184.752 |  | 0 | CS ÚRS 2020 02 |  |  | snížená |  | 0 | 0 | 0 | 0 | 0 | 4 | K | 2 |  |  |  | ROZPOCET | 0 | 0 | 0 | 0 | 0 | 2 | 0 | 4 | 1972475904
| VV |  | 102,64*1,8 |  | 184.752 | [13 empty] | VV | 2 | 2 | True | 1 | ROZPOCET
7 | K | 171251201 | Uložení sypaniny na skládky nebo meziskládky | m3 | 102.64 |  | 0 | CS ÚRS 2020 02 |  |  | snížená |  | 0 | 0 | 0 | 0 | 0 | 4 | K | 2 |  |  |  | ROZPOCET | 0 | 0 | 0 | 0 | 0 | 2 | 0 | 4 | 1864663012
8 | K | 174111101 | Zásyp jam, šachet rýh nebo kolem objektů sypaninou se zhutněním ručně | m3 | 2.304 |  | 0 | CS ÚRS 2020 02 |  |  | snížená |  | 0 | 0 | 0 | 0 | 0 | 4 | K | 2 |  |  |  | ROZPOCET | 0 | 0 | 0 | 0 | 0 | 2 | 0 | 4 | 2019592003
| VV |  | 3,000*0,8*0,8*1,2"po pařezech |  | 2.304 | [13 empty] | VV | 2 | 2 | True | 1 | ROZPOCET
9 | K | 181351003 | Rozprostření ornice tl vrstvy do 200 mm pl do 100 m2 v rovině nebo ve svahu do 1:5 strojně | m2 | 190 |  | 0 | CS ÚRS 2020 02 |  |  | snížená |  | 0 | 0 | 0 | 0 | 0 | 4 | K | 2 |  |  |  | ROZPOCET | 0 | 0 | 0 | 0 | 0 | 2 | 0 | 4 | 1661888023
10 | M | 10371500 | substrát pro trávníky VL | m3 | 28.5 |  | 0 | CS ÚRS 2020 02 |  |  | snížená |  | 0 | 0.21 | 5.985 | 0 | 0 | 8 | M | 2 |  |  |  | ROZPOCET | 0 | 0 | 0 | 0 | 0 | 2 | 0 | 4 | -1831550574
| VV |  | 190*0,15 |  | 28.5 | [13 empty] | VV | 2 | 2 | True | 1 | ROZPOCET
11 | K | 181411131 | Založení parkového trávníku výsevem plochy do 1000 m2 v rovině a ve svahu do 1:5 | m2 | 190 |  | 0 | CS ÚRS 2020 02 |  |  | snížená |  | 0 | 0 | 0 | 0 | 0 | 4 | K | 2 |  |  |  | ROZPOCET | 0 | 0 | 0 | 0 | 0 | 2 | 0 | 4 | 183532789
12 | M | 00572410 | osivo směs travní parková | kg | 2.85 |  | 0 | CS ÚRS 2020 02 |  |  | snížená |  | 0 | 0.001 | 0.00285 | 0 | 0 | 8 | M | 2 |  |  |  | ROZPOCET | 0 | 0 | 0 | 0 | 0 | 2 | 0 | 4 | -1513652030
| VV |  | 190*0,015 'Přepočtené koeficientem množství |  | 2.85 | [13 empty] | VV | 2 | 2 | False | 1 | ROZPOCET
13 | K | 183403131 | Obdělání půdy rytím zemina tř 1 a 2 v rovině a svahu do 1:5 | m2 | 190 |  | 0 | CS ÚRS 2020 02 |  |  | snížená |  | 0 | 0 | 0 | 0 | 0 | 4 | K | 2 |  |  |  | ROZPOCET | 0 | 0 | 0 | 0 | 0 | 2 | 0 | 4 | 245539032
14 | K | 183403153 | Obdělání půdy hrabáním v rovině a svahu do 1:5 | m2 | 190 |  | 0 | CS ÚRS 2017 02 |  |  | snížená |  | 0 | 0 | 0 | 0 | 0 | 4 | K | 2 |  |  |  | ROZPOCET | 0 | 0 | 0 | 0 | 0 | 2 | 0 | 4 | 622424111
15 | K | 184802111 | Chemické odplevelení před založením kultury nad 20 m2 postřikem na široko v rovině a svahu do 1:5 | m2 | 190 |  | 0 | CS ÚRS 2020 02 |  |  | snížená |  | 0 | 0 | 0 | 0 | 0 | 4 | K | 2 |  |  |  | ROZPOCET | 0 | 0 | 0 | 0 | 0 | 2 | 0 | 4 | -1540075674
16 | K | 185802113 | Hnojení půdy umělým hnojivem na široko v rovině a svahu do 1:5 | t | 0.006 |  | 0 | CS ÚRS 2020 02 |  |  | snížená |  | 0 | 0 | 0 | 0 | 0 | 4 | K | 2 |  |  |  | ROZPOCET | 0 | 0 | 0 | 0 | 0 | 2 | 0 | 4 | 803870053
| VV |  | 190*0,03/1000 |  | 0.006 | [13 empty] | VV | 2 | 2 | True | 1 | ROZPOCET
17 | M | 25191155 | hnojivo průmyslové | kg | 5.7 |  | 0 | CS ÚRS 2020 02 |  |  | snížená |  | 0 | 0.001 | 0.0057 | 0 | 0 | 8 | M | 2 |  |  |  | ROZPOCET | 0 | 0 | 0 | 0 | 0 | 2 | 0 | 4 | 63160197
| VV |  | 190*0,03 |  | 5.7 | [13 empty] | VV | 2 | 2 | True | 1 | ROZPOCET
18 | K | 185803111 | Ošetření trávníku shrabáním v rovině a svahu do 1:5 | m2 | 380 |  | 0 | CS ÚRS 2020 02 |  |  | snížená |  | 0 | 0 | 0 | 0 | 0 | 4 | K | 2 |  |  |  | ROZPOCET | 0 | 0 | 0 | 0 | 0 | 2 | 0 | 4 | -1405137158
| VV |  | 190*2"pro odplevelení a zalití travního semene |  | 380 | [13 empty] | VV | 2 | 2 | True | 1 | ROZPOCET
19 | K | 185804312 | Zalití rostlin vodou plocha přes 20 m2 | m3 | 38 |  | 0 | CS ÚRS 2020 02 |  |  | snížená |  | 0 | 0 | 0 | 0 | 0 | 4 | K | 2 |  |  |  | ROZPOCET | 0 | 0 | 0 | 0 | 0 | 2 | 0 | 4 | 123970763
| VV |  | 380*0,1 |  | 38 | [13 empty] | VV | 2 | 2 | True | 1 | ROZPOCET
20 | K | 185851121 | Dovoz vody pro zálivku rostlin za vzdálenost do 1000 m | m3 | 19 |  | 0 | CS ÚRS 2020 02 |  |  | snížená |  | 0 | 0 | 0 | 0 | 0 | 4 | K | 2 |  |  |  | ROZPOCET | 0 | 0 | 0 | 0 | 0 | 2 | 0 | 4 | -502908569
21 | M | 08113910 | voda povrchová pro jinou potřebu průmyslu a služeb | m3 | 19 |  | 0 | CS ÚRS 2020 02 |  |  | snížená |  | 0 | 1 | 19 | 0 | 0 | 8 | M | 2 |  |  |  | ROZPOCET | 0 | 0 | 0 | 0 | 0 | 2 | 0 | 4 | -805631850
| D | 4 | Vodorovné konstrukce |  |  |  | 0 | [5 empty] | 0 |  | 0.1071 |  | 0 | 1 | D | 1 |  |  |  | ROZPOCET | [6 empty] | 0
22 | K | 417321313 | Ztužující pásy a věnce ze ŽB tř. C 16/20 | m3 | 0.045 |  | 0 | CS ÚRS 2020 02 |  |  | snížená |  | 0 | 2.2565 | 0.10154 | 0 | 0 | 4 | K | 2 |  |  |  | ROZPOCET | 0 | 0 | 0 | 0 | 0 | 2 | 0 | 4 | 397095998
| VV |  | (0,6*2+0,9*2)*0,15*0,1"pro osazení mříže šachty |  | 0.045 | [13 empty] | VV | 2 | 2 | True | 1 | ROZPOCET
23 | K | 417351115 | Zřízení bednění ztužujících věnců | m2 | 0.6 |  | 0 | CS ÚRS 2020 02 |  |  | snížená |  | 0 | 0.00576 | 0.003456 | 0 | 0 | 4 | K | 2 |  |  |  | ROZPOCET | 0 | 0 | 0 | 0 | 0 | 2 | 0 | 4 | -1159707533
| VV |  | 0,1*2*(0,9*2+0,6*2) |  | 0.6 | [13 empty] | VV | 2 | 2 | True | 1 | ROZPOCET
24 | K | 417351116 | Odstranění bednění ztužujících věnců | m2 | 0.6 |  | 0 | CS ÚRS 2020 02 |  |  | snížená |  | 0 | 0 | 0 | 0 | 0 | 4 | K | 2 |  |  |  | ROZPOCET | 0 | 0 | 0 | 0 | 0 | 2 | 0 | 4 | 1465827831
25 | K | 417361821 | Výztuž ztužujících pásů a věnců betonářskou ocelí 10 505 | t | 0.002 |  | 0 | CS ÚRS 2020 02 |  |  | snížená |  | 0 | 1.0529 | 0.0021058 | 0 | 0 | 4 | K | 2 |  |  |  | ROZPOCET | 0 | 0 | 0 | 0 | 0 | 2 | 0 | 4 | -1235910416
| VV |  | 0,9*4*0,5/1000*1,08 |  | 0.002 | [13 empty] | VV | 2 | 2 | True | 1 | ROZPOCET
| D | 5 | Komunikace pozemní |  |  |  | 0 | [5 empty] | 0 |  | 42.8817 |  | 0 | 1 | D | 1 |  |  |  | ROZPOCET | [6 empty] | 0
26 | K | 564851111 | Podklad ze štěrkodrtě ŠD tl 150 mm | m2 | 350 |  | 0 | CS ÚRS 2020 02 |  |  | snížená |  | 0 | 0 | 0 | 0 | 0 | 4 | K | 2 |  |  |  | ROZPOCET | 0 | 0 | 0 | 0 | 0 | 2 | 0 | 4 | -2096019425
| VV |  | 2*167+16"ZP1, ZP2 |  | 350 | [13 empty] | VV | 2 | 2 | True | 1 | ROZPOCET
27 | K | 596211110 | Kladení zámkové dlažby komunikací pro pěší tl 60 mm skupiny A pl do 50 m2 | m2 | 16 |  | 0 | CS ÚRS 2020 02 |  |  | snížená |  | 0 | 0.08425 | 1.348 | 0 | 0 | 4 | K | 2 |  |  |  | ROZPOCET | 0 | 0 | 0 | 0 | 0 | 2 | 0 | 4 | -1266905832
| VV |  | 16"ZP2 |  | 16 | [13 empty] | VV | 2 | 2 | True | 1 | ROZPOCET
28 | M | 59245015 | dlažba zámková tvaru I 200x165x60mm přírodní | m2 | 15.15 |  | 0 | CS ÚRS 2020 02 |  |  | snížená |  | 0 | 0.113 | 1.712 | 0 | 0 | 8 | M | 2 |  |  |  | ROZPOCET | 0 | 0 | 0 | 0 | 0 | 2 | 0 | 4 | 657469625
| VV |  | 15*1,01 'Přepočtené koeficientem množství |  | 15.15 | [13 empty] | VV | 2 | 2 | False | 1 | ROZPOCET
29 | M | 59245012 | dlažba zámková tvaru I 200x165x60mm barevná | m2 | 1.01 |  | 0 | CS ÚRS 2020 02 |  |  | snížená |  | 0 | 0.113 | 0.11413 | 0 | 0 | 8 | M | 2 |  |  |  | ROZPOCET | 0 | 0 | 0 | 0 | 0 | 2 | 0 | 4 | 1622269031
| VV |  | 1*1,01 'Přepočtené koeficientem množství |  | 1.01 | [13 empty] | VV | 2 | 2 | False | 1 | ROZPOCET
30 | K | 596211112 | Kladení zámkové dlažby komunikací pro pěší tl 60 mm skupiny A pl do 300 m2 | m2 | 167 |  | 0 | CS ÚRS 2020 02 |  |  | snížená |  | 0 | 0.08425 | 14.0698 | 0 | 0 | 4 | K | 2 |  |  |  | ROZPOCET | 0 | 0 | 0 | 0 | 0 | 2 | 0 | 4 | 459799003
| VV |  | 167"ZP1 |  | 167 | [13 empty] | VV | 2 | 2 | True | 1 | ROZPOCET
31 | M | 59245013 | dlažba zámková tvaru I 200x165x80mm přírodní | m2 | 168.67 |  | 0 | CS ÚRS 2020 02 |  |  | snížená |  | 0 | 0.152 | 25.6378 | 0 | 0 | 8 | M | 2 |  |  |  | ROZPOCET | 0 | 0 | 0 | 0 | 0 | 2 | 0 | 4 | 98871335
| VV |  | 167*1,01 'Přepočtené koeficientem množství |  | 168.67 | [13 empty] | VV | 2 | 2 | False | 1 | ROZPOCET
32 | K | 596211114 | Příplatek za kombinaci dvou barev u kladení betonových dlažeb komunikací pro pěší tl 60 mm skupiny A | m2 | 16 |  | 0 | CS ÚRS 2020 02 |  |  | snížená |  | 0 | 0 | 0 | 0 | 0 | 4 | K | 2 |  |  |  | ROZPOCET | 0 | 0 | 0 | 0 | 0 | 2 | 0 | 4 | -270291515
| D | 6 | Úpravy povrchů, podlahy a osazování výplní |  |  |  | 0 | [5 empty] | 0 |  | 0.76716 |  | 0 | 1 | D | 1 |  |  |  | ROZPOCET | [6 empty] | 0
33 | K | 631311124 | Mazanina tl do 120 mm z betonu prostého bez zvýšených nároků na prostředí tř. C 16/20 | m3 | 0.34 |  | 0 | CS ÚRS 2020 02 |  |  | snížená |  | 0 | 2.2563 | 0.76716 | 0 | 0 | 4 | K | 2 |  |  |  | ROZPOCET | 0 | 0 | 0 | 0 | 0 | 2 | 0 | 4 | 1163487714
| VV |  | 3,400*0,1"stáv. podesta |  | 0.34 | [13 empty] | VV | 2 | 2 | True | 1 | ROZPOCET
| D | 8 | Trubní vedení |  |  |  | 0 | [5 empty] | 0 |  | 0.03838 |  | 0 | 1 | D | 1 |  |  |  | ROZPOCET | [6 empty] | 0
34 | K | 8948121r1 | Dešťová kanalizace - dodávka + osazení uliční vpusť, připojovací potrubí PVC KG DN 150 - 10 m, napojení na stávající potrubí, výkop rýhy, podsyp, zásypy | kpl | 1 |  | 0 |  |  |  | snížená |  | 0 | 0.03838 | 0.03838 | 0 | 0 | 4 | K | 2 |  |  |  | ROZPOCET | 0 | 0 | 0 | 0 | 0 | 2 | 0 | 4 | -1063261958
35 | K | 899103211 | Demontáž poklopů litinových nebo ocelových včetně rámů hmotnosti přes 100 do 150 kg | kus | 1 |  | 0 | CS ÚRS 2020 02 |  |  | snížená |  | 0 | 0 | 0 | 0 | 0 | 4 | K | 2 |  |  |  | ROZPOCET | 0 | 0 | 0 | 0 | 0 | 2 | 0 | 4 | -823380683
| VV |  | 1"pro výškovou úpravu šachty, zpětná montáž |  | 1 | [13 empty] | VV | 2 | 2 | True | 1 | ROZPOCET
| D | 9 | Ostatní konstrukce a práce, bourání |  |  |  | 0 | [5 empty] | 0 |  | 18.4441 |  | 11.0286 | 1 | D | 1 |  |  |  | ROZPOCET | [6 empty] | 0
36 | K | 916131213 | Osazení silničního obrubníku betonového stojatého s boční opěrou do lože z betonu prostého | m | 55 |  | 0 | CS ÚRS 2020 02 |  |  | snížená |  | 0 | 0.1554 | 8.547 | 0 | 0 | 4 | K | 2 |  |  |  | ROZPOCET | 0 | 0 | 0 | 0 | 0 | 2 | 0 | 4 | 876710355
| VV |  | 55 |  | 55 | [13 empty] | VV | 2 | 2 | True | 1 | ROZPOCET
37 | M | 59217031 | obrubník betonový silniční 1000x150x250mm | m | 50.5 |  | 0 | CS ÚRS 2020 02 |  |  | snížená |  | 0 | 0.08 | 4.04 | 0 | 0 | 8 | M | 2 |  |  |  | ROZPOCET | 0 | 0 | 0 | 0 | 0 | 2 | 0 | 4 | -2141653502
| VV |  | 50*1,01 'Přepočtené koeficientem množství |  | 50.5 | [13 empty] | VV | 2 | 2 | False | 1 | ROZPOCET
38 | M | 59217053 | silniční obrubník H25 R1 150x250x780 mm | m | 5.05 |  | 0 | CS ÚRS 2020 02 |  |  | snížená |  | 0 | 0.09351 | 0.47223 | 0 | 0 | 8 | M | 2 |  |  |  | ROZPOCET | 0 | 0 | 0 | 0 | 0 | 2 | 0 | 4 | 1126372645
| VV |  | 5 |  | 5 | [13 empty] | VV | 2 | 2 | True | 1 | ROZPOCET
| VV |  | 5*1,01 'Přepočtené koeficientem množství |  | 5.05 | [13 empty] | VV | 2 | 2 | False | 1 | ROZPOCET
39 | K | 916231213 | Osazení chodníkového obrubníku betonového stojatého s boční opěrou do lože z betonu prostého | m | 22 |  | 0 | CS ÚRS 2020 02 |  |  | snížená |  | 0 | 0.1295 | 2.849 | 0 | 0 | 4 | K | 2 |  |  |  | ROZPOCET | 0 | 0 | 0 | 0 | 0 | 2 | 0 | 4 | -440813840
40 | M | 59217003 | obrubník betonový zahradní 500x50x250mm | m | 22.22 |  | 0 | CS ÚRS 2020 02 |  |  | snížená |  | 0 | 0.028 | 0.62216 | 0 | 0 | 8 | M | 2 |  |  |  | ROZPOCET | 0 | 0 | 0 | 0 | 0 | 2 | 0 | 4 | 611622093
| VV |  | 22*1,01 'Přepočtené koeficientem množství |  | 22.22 | [13 empty] | VV | 2 | 2 | False | 1 | ROZPOCET
41 | K | 916991121 | Lože pod obrubníky, krajníky nebo obruby z dlažebních kostek z betonu prostého | m3 | 0.77 |  | 0 | CS ÚRS 2020 02 |  |  | snížená |  | 0 | 2.2563 | 1.7374 | 0 | 0 | 4 | K | 2 |  |  |  | ROZPOCET | 0 | 0 | 0 | 0 | 0 | 2 | 0 | 4 | -925555597
| VV |  | (55+22)*0,1*0,1 |  | 0.77 | [13 empty] | VV | 2 | 2 | True | 1 | ROZPOCET
42 | K | 919726122 | Geotextilie pro ochranu, separaci a filtraci netkaná měrná hmotnost do 300 g/m2 | m2 | 183 |  | 0 | CS ÚRS 2020 02 |  |  | snížená |  | 0 | 0.00047 | 0.08601 | 0 | 0 | 4 | K | 2 |  |  |  | ROZPOCET | 0 | 0 | 0 | 0 | 0 | 2 | 0 | 4 | 1972121426
| VV |  | 167+16"ZP1, ZP2 |  | 183 | [13 empty] | VV | 2 | 2 | True | 1 | ROZPOCET
43 | K | 9359326r1 | Oprava a pročištění stávající odvodňovací žlab | m | 4 |  | 0 |  |  |  | snížená |  | 0 | 8e-05 | 0.00032 | 0 | 0 | 4 | K | 2 |  |  |  | ROZPOCET | 0 | 0 | 0 | 0 | 0 | 2 | 0 | 4 | 1836707536
44 | K | 936941114 | Osazování doplňkových ocelových součástí hmotnosti nad 50 do 100 kg | kg | 90 |  | 0 | CS ÚRS 2020 02 |  |  | snížená |  | 0 | 0 | 0 | 0 | 0 | 4 | K | 2 |  |  |  | ROZPOCET | 0 | 0 | 0 | 0 | 0 | 2 | 0 | 4 | 1845762383
| VV |  | 90"mříž šachta |  | 90 | [13 empty] | VV | 2 | 2 | True | 1 | ROZPOCET
45 | M | 5623062r | mříž šachta stávající, pro přesun hmot | kus | 1 |  | 0 |  |  |  | snížená |  | 0 | 0.09 | 0.09 | 0 | 0 | 8 | M | 2 |  |  |  | ROZPOCET | 0 | 0 | 0 | 0 | 0 | 2 | 0 | 4 | -1951694579
46 | K | 962031133 | Bourání příček z cihel pálených na MVC tl do 150 mm | m2 | 0.6 |  | 0 | CS ÚRS 2020 02 |  |  | snížená |  | 0 | 0 | 0 | 0.261 | 0.1566 | 4 | K | 2 |  |  |  | ROZPOCET | 0 | 0 | 0 | 0 | 0 | 2 | 0 | 4 | -205765737
| VV |  | (0,6*2+0,9*2)*0,2"odbourání šachty |  | 0.6 | [13 empty] | VV | 2 | 2 | True | 1 | ROZPOCET
47 | K | 962032231 | Bourání zdiva z cihel pálených nebo vápenopískových na MV nebo MVC přes 1 m3 | m3 | 1.35 |  | 0 | CS ÚRS 2020 02 |  |  | snížená |  | 0 | 0 | 0 | 1.8 | 2.43 | 4 | K | 2 |  |  |  | ROZPOCET | 0 | 0 | 0 | 0 | 0 | 2 | 0 | 4 | 1505725786
| VV |  | 9*0,5*0,3"zídka |  | 1.35 | [13 empty] | VV | 2 | 2 | True | 1 | ROZPOCET
48 | K | 965031131 | Bourání podlah z cihel kladených na plocho pl přes 1 m2 | m2 | 21 |  | 0 | CS ÚRS 2020 02 |  |  | snížená |  | 0 | 0 | 0 | 0.122 | 2.562 | 4 | K | 2 |  |  |  | ROZPOCET | 0 | 0 | 0 | 0 | 0 | 2 | 0 | 4 | 1243251721
49 | K | 965082933 | Odstranění násypů pod podlahami tl do 200 mm pl přes 2 m2 | m3 | 4.2 |  | 0 | CS ÚRS 2020 02 |  |  | snížená |  | 0 | 0 | 0 | 1.4 | 5.88 | 4 | K | 2 |  |  |  | ROZPOCET | 0 | 0 | 0 | 0 | 0 | 2 | 0 | 4 | 297845257
| VV |  | 21,000*0,2"zpevněná plocha |  | 4.2 | [13 empty] | VV | 2 | 2 | True | 1 | ROZPOCET
| D | 997 | Přesun sutě |  |  |  | 0 | [5 empty] | 0 |  | 0 |  | 0 | 1 | D | 1 |  |  |  | ROZPOCET | [6 empty] | 0
50 | K | 997013501 | Odvoz suti a vybouraných hmot na skládku nebo meziskládku do 1 km se složením | t | 11.029 |  | 0 | CS ÚRS 2020 02 |  |  | snížená |  | 0 | 0 | 0 | 0 | 0 | 4 | K | 2 |  |  |  | ROZPOCET | 0 | 0 | 0 | 0 | 0 | 2 | 0 | 4 | 1571478531
51 | K | 997013509 | Příplatek k odvozu suti a vybouraných hmot na skládku ZKD 1 km přes 1 km | t | 209.551 |  | 0 | CS ÚRS 2020 02 |  |  | snížená |  | 0 | 0 | 0 | 0 | 0 | 4 | K | 2 |  |  |  | ROZPOCET | 0 | 0 | 0 | 0 | 0 | 2 | 0 | 4 | 1657422121
| VV |  | 11,029*19 |  | 209.551 | [13 empty] | VV | 2 | 2 | True | 1 | ROZPOCET
52 | K | 997013603 | Poplatek za uložení na skládce (skládkovné) stavebního odpadu cihelného kód odpadu 17 01 02 | t | 5.149 |  | 0 | CS ÚRS 2020 02 |  |  | snížená |  | 0 | 0 | 0 | 0 | 0 | 4 | K | 2 |  |  |  | ROZPOCET | 0 | 0 | 0 | 0 | 0 | 2 | 0 | 4 | 596894078
| VV |  | 0,157+2,43+2,562 |  | 5.149 | [13 empty] | VV | 2 | 2 | True | 1 | ROZPOCET
53 | K | 997013631 | Poplatek za uložení na skládce (skládkovné) stavebního odpadu směsného kód odpadu 17 09 04 | t | 5.88 |  | 0 | CS ÚRS 2020 02 |  |  | snížená |  | 0 | 0 | 0 | 0 | 0 | 4 | K | 2 |  |  |  | ROZPOCET | 0 | 0 | 0 | 0 | 0 | 2 | 0 | 4 | -1790368234
| VV |  | 11,029-5,149 |  | 5.88 | [13 empty] | VV | 2 | 2 | True | 1 | ROZPOCET
| D | 998 | Přesun hmot |  |  |  | 0 | [5 empty] | 0 |  | 0 |  | 0 | 1 | D | 1 |  |  |  | ROZPOCET | [6 empty] | 0
54 | K | 998011002 | Přesun hmot pro budovy zděné v do 12 m | t | 87.232 |  | 0 | CS ÚRS 2020 02 |  |  | snížená |  | 0 | 0 | 0 | 0 | 0 | 4 | K | 2 |  |  |  | ROZPOCET | 0 | 0 | 0 | 0 | 0 | 2 | 0 | 4 | 2123319202
| D | PSV | Práce a dodávky PSV |  |  |  | 0 | [5 empty] | 0 |  | 0.00015 |  | 0 | 2 | D | 0 |  |  |  | ROZPOCET | [6 empty] | 0
| D | 741 | Elektroinstalace - veřejné osvětlení |  |  |  | 0 | [5 empty] | 0 |  | 0 |  | 0 | 2 | D | 1 |  |  |  | ROZPOCET | [6 empty] | 0
55 | K | 7411100r1 | Elektro - veřejné osvětlení - v.v. viz příloha | kpl | 1 |  | 0 |  |  |  | snížená |  | 0 | 0 | 0 | 0 | 0 | 16 | K | 2 |  |  |  | ROZPOCET | 0 | 0 | 0 | 0 | 0 | 2 | 0 | 16 | 1874461381
| D | 767 | Konstrukce zámečnické |  |  |  | 0 | [5 empty] | 0 |  | 0.00015 |  | 0 | 2 | D | 1 |  |  |  | ROZPOCET | [6 empty] | 0
56 | K | 7671111r1 | Přesunutí 2 ks kce sušáku na prádlo vč. nového základu | kpl | 1 |  | 0 |  |  |  | snížená |  | 0 | 0.00015 | 0.00015 | 0 | 0 | 16 | K | 2 |  |  |  | ROZPOCET | 0 | 0 | 0 | 0 | 0 | 2 | 0 | 16 | -794564311
| D | VRN | Vedlejší rozpočtové náklady |  |  |  | 0 | [5 empty] | 0 |  | 0 |  | 0 | 5 | D | 0 |  |  |  | ROZPOCET | [6 empty] | 0
| D | VRN3 | Zařízení staveniště |  |  |  | 0 | [5 empty] | 0 |  | 0 |  | 0 | 5 | D | 1 |  |  |  | ROZPOCET | [6 empty] | 0
57 | K | 030001000 | Zařízení staveniště | % |  |  | 0 | CS ÚRS 2020 02 |  |  | snížená |  | 0 | 0 | 0 | 0 | 0 | 1024 | K | 2 |  |  |  | ROZPOCET | 0 | 0 | 0 | 0 | 0 | 2 | 0 | 1024 | 986899931
| D | VRN4 | Inženýrská činnost |  |  |  | 0 | [5 empty] | 0 |  | 0 |  | 0 | 5 | D | 1 |  |  |  | ROZPOCET | [6 empty] | 0
58 | K | 045002000 | Kompletační a koordinační činnost | % |  |  | 0 | CS ÚRS 2020 02 |  |  | snížená |  | 0 | 0 | 0 | 0 | 0 | 1024 | K | 2 |  |  |  | ROZPOCET | 0 | 0 | 0 | 0 | 0 | 2 | 0 | 1024 | 1201777588
| D | VRN7 | Provozní vlivy |  |  |  | 0 | [5 empty] | 0 |  | 0 |  | 0 | 5 | D | 1 |  |  |  | ROZPOCET | [6 empty] | 0
59 | K | 070001000 | Provozní vlivy | % |  |  | 0 | CS ÚRS 2020 02 |  |  | snížená |  | 0 | 0 | 0 | 0 | 0 | 1024 | K | 2 |  |  |  | ROZPOCET | 0 | 0 | 0 | 0 | 0 | 2 | 0 | 1024 | 2104066922