## Rekapitulace stavby
Export Komplet | [28 empty] | 2.0 | [7 empty] | False | True | {ce660081-fe6e-4a25-a461-8d6cca0d6789}
[20 empty] | >> skryté sloupce << | [15 empty] | 0,01 | 21
[36 empty] | 0,01 | 15
|  | REKAPITULACE STAVBY | [18 empty] | v --- níže se nacházejí doplnkové a pomocné údaje k sestavám --- v | [13 empty] | Návod na vyplnění | 0,001
|  | Kód: |  |  |  |  | 23032 | [27 empty] | Měnit lze pouze buňky se žlutým podbarvením! 1) na prvním listu Rekapitulace stavby vyplňte v sestavě a) Souhrnný list - údaje o Uchazeči (přenesou se do ostatních sestav i v jiných listech) b) Rekapitulace objektů - potřebné Ostatní náklady 2) na vybraných listech vyplňte v sestavě a) Krycí list - údaje o Uchazeči, pokud se liší od údajů o Uchazeči na Souhrnném listu (údaje se přenesou do ostatních sestav v daném listu) b) Rekapitulace rozpočtu - potřebné Ostatní náklady c) Celkové náklady za stavbu - ceny u položek - množství, pokud má žluté podbarvení - a v případě potřeby poznámku (ta je ve skrytém sloupci) | 0,01
|  | Stavba: |  |  |  |  | ZATEPLENÍ OBJEKTU POLEPSKÁ 550/UBYTOVNA - II. ETAPA | [28 empty] | 0,01
|  | KSO: | [13 empty] | CC-CZ: | [19 empty] | 0,01
|  | Místo: |  |  |  |  | Kolín, Polepská 550, st. parc. č. 3242 | [8 empty] | Datum: |  | 21. 6. 2023 | [17 empty] | 0,01
0,01
|  | Zadavatel: | [13 empty] | IČ: | [19 empty] | 0,01
|  |  | Město Kolín, Karlovo náměstí 78, Kolín I | [12 empty] | DIČ: | [19 empty] | 0,01
0,01
|  | Uchazeč: | [13 empty] | IČ: |  | Vyplň údaj | [17 empty] | 0,01
|  |  | Vyplň údaj | [12 empty] | DIČ: |  | Vyplň údaj | [17 empty] | 0,01
False
|  | Projektant: | [13 empty] | IČ: |  | 27210341 | [17 empty] | False
|  |  | AZ PROJECT spol. s r.o., Plynárenská 830, Kolín IV | [12 empty] | DIČ: |  | CZ27210341 | [17 empty] | True
0,01
|  | Zpracovatel: | [13 empty] | IČ: |  | 27210341 | [17 empty] | 0,01
|  |  | AZ PROJECT spol. s r.o., Plynárenská 830, Kolín IV | [12 empty] | DIČ: |  | CZ27210341 | [17 empty] | True
Poznámka:
|  | Cena bez DPH | [13 empty] | 0
[8 empty] | Sazba daně |  |  | Základ daně |  |  |  |  | Výše daně
|  | DPH |  | základní |  |  |  | 21% |  |  | 0 |  |  |  |  | 0
|  |  |  | snížená |  |  |  | 15% |  |  | 0 |  |  |  |  | 0
|  |  |  | zákl. přenesená |  |  |  | 21% |  |  | 0 |  |  |  |  | 0
|  |  |  | sníž. přenesená |  |  |  | 15% |  |  | 0 |  |  |  |  | 0
|  |  |  | nulová |  |  |  | 0% |  |  | 0 |  |  |  |  | 0
|  | Cena s DPH | [6 empty] | v |  |  | CZK |  |  |  | 0
|  | Projektant | [11 empty] | Zpracovatel
|  | Datum a podpis: | [7 empty] | Razítko |  |  |  | Datum a podpis: |  |  | Razítko
|  | Objednavatel | [11 empty] | Uchazeč
|  | Datum a podpis: | [7 empty] | Razítko |  |  |  | Datum a podpis: |  |  | Razítko
REKAPITULACE OBJEKTŮ STAVBY A SOUPISŮ PRACÍ
| Kód: | [6 empty] | 23032
| Stavba: | [6 empty] | ZATEPLENÍ OBJEKTU POLEPSKÁ 550/UBYTOVNA - II. ETAPA
| Místo: | [6 empty] | Kolín, Polepská 550, st. parc. č. 3242 | [6 empty] | Datum: |  | 21. 6. 2023
| Zadavatel: | [6 empty] | Město Kolín, Karlovo náměstí 78, Kolín I | [6 empty] | Projektant: |  | AZ PROJECT spol. s r.o., Plynárenská 830, Kolín IV |  |  |  | Informatívní údaje z listů zakázek
| Uchazeč: | [13 empty] | Zpracovatel: |  | AZ PROJECT spol. s r.o., Plynárenská 830, Kolín IV
| Kód |  |  |  | Popis | [7 empty] | Cena bez DPH [CZK] |  |  |  |  | Cena s DPH [CZK] | Typ |  | z toho Materiál [CZK] | z toho Montáž [CZK] | z toho Ostat. náklady [CZK] | DPH [CZK] | Normohodiny [h] | DPH základní [CZK] | DPH snížená [CZK] | DPH základní přenesená [CZK] | DPH snížená přenesená [CZK] | Základna DPH základní | Základna DPH snížená | Základna DPH zákl. přenesená | Základna DPH sníž. přenesená | Základna DPH nulová
| Náklady z rozpočtů | [11 empty] | 0 |  |  |  |  | 0 |  |  | 0 | 0 | 0 | 0 | 0 | 0 | 0 | 0 | 0 | 0 | 0 | 0 | 0 | 0 |  | D | 0 | ###NOIMPORT### | IMPORT | {ce660081-fe6e-4a25-a461-8d6cca0d6789} | {00000000-0000-0000-0000-000000000000}
|  | 23032 |  |  |  | ZATEPLENÍ OBJEKTU POLEPSKÁ 550/UBYTOVNA - II. ETAPA | [6 empty] | 0 |  |  |  |  | 0 | STA |  | 0 | 0 | 0 | 0 | 0 | 0 | 0 | 0 | 0 | 0 | 0 | 0 | 0 | 0 |  | D | 1 | ###NOIMPORT### | IMPORT | {44c3f244-42ed-4f9e-a2d1-b96ef153b094} | {ce660081-fe6e-4a25-a461-8d6cca0d6789} | 2
/ |  |  | 23032 |  |  |  | ZATEPLENÍ OBJEKTU POLEPSKÁ 550/UBYTOVNA - II. ETAPA | [5 empty] | 0 |  |  |  |  | 0 | Soupis |  | 0 | 0 | 0 | 0 | 0 | 0 | 0 | 0 | 0 | 0 | 0 | 0 | 0 | 0 |  |  | 2 |  | IMPORT | {b881bb3f-7805-4207-8a1a-92d79bd46bb9} | {44c3f244-42ed-4f9e-a2d1-b96ef153b094}

## 23032 - ZATEPLENÍ OBJEKTU...
[10 empty] | >> skryté sloupce << | [12 empty] | {b881bb3f-7805-4207-8a1a-92d79bd46bb9}
2
| KRYCÍ LIST SOUPISU PRACÍ | [9 empty] | v --- níže se nacházejí doplnkové a pomocné údaje k sestavám --- v | [11 empty] | False
Stavba:
ZATEPLENÍ OBJEKTU POLEPSKÁ 550/UBYTOVNA - II. ETAPA
Objekt:
23032 - ZATEPLENÍ OBJEKTU POLEPSKÁ 550/UBYTOVNA - II. ETAPA
Soupis:
23032 - ZATEPLENÍ OBJEKTU POLEPSKÁ 550/UBYTOVNA - II. ETAPA
| KSO: |  |  |  |  | CC-CZ:
| Místo: |  | Kolín, Polepská 550, st. parc. č. 3242 |  |  | Datum: | 21. 6. 2023
| Zadavatel: |  |  |  |  | IČ:
|  | Město Kolín, Karlovo náměstí 78, Kolín I |  |  |  | DIČ:
| Uchazeč: |  |  |  |  | IČ: | Vyplň údaj
|  | Vyplň údaj |  |  |  | DIČ: | Vyplň údaj
| Projektant: |  |  |  |  | IČ: | 27210341
|  | AZ PROJECT spol. s r.o., Plynárenská 830, Kolín IV |  |  |  | DIČ: | CZ27210341
| Zpracovatel: |  |  |  |  | IČ: | 27210341
|  | AZ PROJECT spol. s r.o., Plynárenská 830, Kolín IV |  |  |  | DIČ: | CZ27210341
Poznámka:
|  | Materiál | [5 empty] | 0
|  | Montáž | [5 empty] | 0
| Cena bez DPH | [6 empty] | 0
|  |  | Základ daně |  |  | Sazba daně |  | Výše daně
| DPH | základní | 0 |  |  | 21% |  | 0
|  | snížená | 0 |  |  | 15% |  | 0
|  | zákl. přenesená | 0 |  |  | 21% |  | 0
|  | sníž. přenesená | 0 |  |  | 15% |  | 0
|  | nulová | 0 |  |  | 0% |  | 0
| Cena s DPH |  |  | v | CZK |  |  | 0
| Projektant |  |  | Zpracovatel
| Datum a podpis: |  | Razítko | Datum a podpis: |  |  | Razítko
| Objednavatel |  |  | Uchazeč
| Datum a podpis: |  | Razítko | Datum a podpis: |  |  | Razítko
REKAPITULACE ČLENĚNÍ SOUPISU PRACÍ
Stavba:
ZATEPLENÍ OBJEKTU POLEPSKÁ 550/UBYTOVNA - II. ETAPA
Objekt:
23032 - ZATEPLENÍ OBJEKTU POLEPSKÁ 550/UBYTOVNA - II. ETAPA
Soupis:
23032 - ZATEPLENÍ OBJEKTU POLEPSKÁ 550/UBYTOVNA - II. ETAPA
Místo: |  |  | Kolín, Polepská 550, st. parc. č. 3242 |  |  | Datum: | 21. 6. 2023
Zadavatel: |  |  | Město Kolín, Karlovo náměstí 78, Kolín I |  |  | Projektant: | AZ PROJECT spol. s r.o., Plynárenská 830, Kolín IV
Uchazeč: |  |  | Vyplň údaj |  |  | Zpracovatel: | AZ PROJECT spol. s r.o., Plynárenská 830, Kolín IV
Kód dílu - Popis | [5 empty] | Materiál [CZK] | Montáž [CZK] | Cena celkem [CZK]
Náklady ze soupisu prací | [5 empty] | 0 | 0 | 0 | [15 empty] | -1
| HSV - Práce a dodávky HSV |  |  |  |  | 0 | 0 | 0
| 1 - Zemní práce |  |  |  |  | 0 | 0 | 0
| 2 - Zakládání |  |  |  |  | 0 | 0 | 0
| 3 - Svislé a kompletní konstrukce |  |  |  |  | 0 | 0 | 0
| 5 - Komunikace |  |  |  |  | 0 | 0 | 0
| 6 - Úpravy povrchů, podlahy a osazování výplní |  |  |  |  | 0 | 0 | 0
| 9 - Ostatní konstrukce a práce-bourání |  |  |  |  | 0 | 0 | 0
| 99 - Přesuny hmot a sutí |  |  |  |  | 0 | 0 | 0
| 997 - Přesun sutě |  |  |  |  | 0 | 0 | 0
| PSV - Práce a dodávky PSV |  |  |  |  | 0 | 0 | 0
| 711 - Izolace proti vodě, vlhkosti a plynům |  |  |  |  | 0 | 0 | 0
| 712 - Povlakové krytiny |  |  |  |  | 0 | 0 | 0
| 713 - Izolace tepelné |  |  |  |  | 0 | 0 | 0
| 721 - Zdravotechnika - vnitřní kanalizace |  |  |  |  | 0 | 0 | 0
| 741 - Elektromontáže |  |  |  |  | 0 | 0 | 0
| 743 - Hromosvod |  |  |  |  | 0 | 0 | 0
| 751 - Vzduchotechnika |  |  |  |  | 0 | 0 | 0
| 762 - Konstrukce tesařské |  |  |  |  | 0 | 0 | 0
| 764 - Konstrukce klempířské |  |  |  |  | 0 | 0 | 0
| 766 - Konstrukce truhlářské |  |  |  |  | 0 | 0 | 0
| 767 - Konstrukce zámečnické |  |  |  |  | 0 | 0 | 0
| 784 - Dokončovací práce - malby a tapety |  |  |  |  | 0 | 0 | 0
| VRN - Vedlejší rozpočtové náklady |  |  |  |  | 0 | 0 | 0
| VRN3 - Zařízení staveniště |  |  |  |  | 0 | 0 | 0
| VRN4 - Inženýrská činnost |  |  |  |  | 0 | 0 | 0
| VRN7 - Provozní vlivy |  |  |  |  | 0 | 0 | 0
SOUPIS PRACÍ
Stavba:
ZATEPLENÍ OBJEKTU POLEPSKÁ 550/UBYTOVNA - II. ETAPA
Objekt:
23032 - ZATEPLENÍ OBJEKTU POLEPSKÁ 550/UBYTOVNA - II. ETAPA
Soupis:
23032 - ZATEPLENÍ OBJEKTU POLEPSKÁ 550/UBYTOVNA - II. ETAPA
Místo: |  |  | Kolín, Polepská 550, st. parc. č. 3242 |  |  | Datum: | 21. 6. 2023
Zadavatel: |  |  | Město Kolín, Karlovo náměstí 78, Kolín I |  |  | Projektant: | AZ PROJECT spol. s r.o., Plynárenská 830, Kolín IV
Uchazeč: |  |  | Vyplň údaj |  |  | Zpracovatel: | AZ PROJECT spol. s r.o., Plynárenská 830, Kolín IV
PČ | Typ | Kód | Popis | MJ | Množství | J. materiál [CZK] | J. montáž [CZK] | Cena celkem [CZK] | Cenová soustava |  |  | DPH | J.cena [CZK] | Materiál celkem [CZK] | Montáž celkem [CZK] | J. Nh [h] | Nh celkem [h] | J. hmotnost [t] | Hmotnost celkem [t] | J. suť [t] | Suť Celkem [t]
Náklady soupisu celkem | [7 empty] | 0 | [5 empty] | 0 | 0 |  | 0 |  | 271.569 |  | 65.3385 |  | D | -1 | [10 empty] | 0
| D | HSV | Práce a dodávky HSV |  |  |  |  | 0 | [5 empty] | 0 | 0 |  | 0 |  | 269.6863 |  | 64.5608 | 1 | D | 0 |  |  |  | ROZPOCET | [6 empty] | 0
| D | 1 | Zemní práce |  |  |  |  | 0 | [5 empty] | 0 | 0 |  | 0 |  | 73.4466 |  | 16.766 | 1 | D | 1 |  |  |  | ROZPOCET | [6 empty] | 0
1 | K | 113106123 | Rozebrání dlažeb ze zámkových dlaždic komunikací pro pěší ručně | m2 | 9.1 |  |  | 0 | CS ÚRS 2023 02 |  |  | základní | 0 | 0 | 0 |  | 0 | 0 | 0 | 0.26 | 2.366 | 4 | K | 2 |  |  |  | ROZPOCET | 0 | 0 | 0 | 0 | 0 | 1 | 0 | 4 | -693443477
| VV |  | 0,7*(12,3+0,7)"vstupní část |  | 9.1 | [17 empty] | VV | 2 | 2 | True | 1 | ROZPOCET
2 | K | 113106190 | Rozebrání vozovek ze silničních dílců se spárami vyplněnými kamenivem strojně pl do 50 m2 | m2 | 36 |  |  | 0 | CS ÚRS 2023 02 |  |  | základní | 0 | 0 | 0 |  | 0 | 0 | 0 | 0.4 | 14.4 | 4 | K | 2 |  |  |  | ROZPOCET | 0 | 0 | 0 | 0 | 0 | 1 | 0 | 4 | -583885996
| VV |  | 6*6 |  | 36 | [17 empty] | VV | 2 | 2 | True | 1 | ROZPOCET
3 | K | 119002121 | Přechodová lávka délky do 2 m včetně zábradlí pro zabezpečení výkopu zřízení | kus | 1 |  |  | 0 | CS ÚRS 2023 02 |  |  | základní | 0 | 0 | 0 |  | 0 | 0.00065 | 0.00065 | 0 | 0 | 4 | K | 2 |  |  |  | ROZPOCET | 0 | 0 | 0 | 0 | 0 | 1 | 0 | 4 | 121889594
4 | M | 95250800 | denní nájem za 8 až 28 dnů lávky přechodové 2000x900 zábradlí v 1000mm | kus | 90 |  |  | 0 | CS ÚRS 2023 02 |  |  | základní | 0 | 0 | 0 |  | 0 | 0 | 0 | 0 | 0 | 8 | M | 2 |  |  |  | ROZPOCET | 0 | 0 | 0 | 0 | 0 | 1 | 0 | 4 | -1501456065
| VV |  | 1*90 |  | 90 | [17 empty] | VV | 2 | 2 | True | 1 | ROZPOCET
5 | K | 119002122 | Přechodová lávka délky do 2 m včetně zábradlí pro zabezpečení výkopu odstranění | kus | 1 |  |  | 0 | CS ÚRS 2023 02 |  |  | základní | 0 | 0 | 0 |  | 0 | 0 | 0 | 0 | 0 | 4 | K | 2 |  |  |  | ROZPOCET | 0 | 0 | 0 | 0 | 0 | 1 | 0 | 4 | -146390965
6 | K | 119003217 | Mobilní plotová zábrana vyplněná dráty výšky do 1,5 m pro zabezpečení výkopu zřízení | m | 34 |  |  | 0 | CS ÚRS 2023 02 |  |  | základní | 0 | 0 | 0 |  | 0 | 0.0001 | 0.0034 | 0 | 0 | 4 | K | 2 |  |  |  | ROZPOCET | 0 | 0 | 0 | 0 | 0 | 1 | 0 | 4 | 699632708
7 | M | 95250810 | denní nájem za 8 až 28 dnů zábrany plotové (mobilní) 1000x1000mm | kus | 3060 |  |  | 0 | CS ÚRS 2023 02 |  |  | základní | 0 | 0 | 0 |  | 0 | 0 | 0 | 0 | 0 | 8 | M | 2 |  |  |  | ROZPOCET | 0 | 0 | 0 | 0 | 0 | 1 | 0 | 4 | -1786818137
| VV |  | 90,000*34 |  | 3060 | [17 empty] | VV | 2 | 2 | True | 1 | ROZPOCET
8 | K | 119003218 | Mobilní plotová zábrana vyplněná dráty výšky do 1,5 m pro zabezpečení výkopu odstranění | m | 34 |  |  | 0 | CS ÚRS 2023 02 |  |  | základní | 0 | 0 | 0 |  | 0 | 0 | 0 | 0 | 0 | 4 | K | 2 |  |  |  | ROZPOCET | 0 | 0 | 0 | 0 | 0 | 1 | 0 | 4 | -1245260055
9 | K | 11900321r | stínící textilie na mobilní plot | m | 51 |  |  | 0 |  |  |  | základní | 0 | 0 | 0 |  | 0 | 0 | 0 | 0 | 0 | 4 | K | 2 |  |  |  | ROZPOCET | 0 | 0 | 0 | 0 | 0 | 1 | 0 | 4 | -216959497
| VV |  | 34*1,5 |  | 51 | [17 empty] | VV | 2 | 2 | True | 1 | ROZPOCET
10 | K | 11900r | Výstražné značky | kpl | 1 |  |  | 0 |  |  |  | základní | 0 | 0 | 0 |  | 0 | 0 | 0 | 0 | 0 | 4 | K | 2 |  |  |  | ROZPOCET | 0 | 0 | 0 | 0 | 0 | 1 | 0 | 4 | 405103527
11 | K | 122211101 | Odkopávky a prokopávky v hornině třídy těžitelnosti I, skupiny 3 ručně | m3 | 1.037 |  |  | 0 | CS ÚRS 2023 02 |  |  | základní | 0 | 0 | 0 |  | 0 | 0 | 0 | 0 | 0 | 4 | K | 2 |  |  |  | ROZPOCET | 0 | 0 | 0 | 0 | 0 | 1 | 0 | 4 | -369623326
| VV |  | (12+1,4)*0,5*0,15+1,4*0,15*0,15"okap. chodník JZ |  | 1.037 | [17 empty] | VV | 2 | 2 | True | 1 | ROZPOCET
12 | K | 132212121 | Hloubení zapažených rýh šířky do 800 mm v soudržných horninách třídy těžitelnosti I skupiny 3 ručně | m3 | 26.106 |  |  | 0 | CS ÚRS 2023 02 |  |  | základní | 0 | 0 | 0 |  | 0 | 0 | 0 | 0 | 0 | 4 | K | 2 |  |  |  | ROZPOCET | 0 | 0 | 0 | 0 | 0 | 1 | 0 | 4 | -1272821252
| VV |  | 0,7*1,95*(0,15+12,3+0,7+5,975) |  | 26.106 | [17 empty] | VV | 2 | 2 | True | 1 | ROZPOCET
13 | K | 132212221 | Hloubení zapažených rýh šířky do 2000 mm v soudržných horninách třídy těžitelnosti I skupiny 3 ručně | m3 | 46.31 |  |  | 0 | CS ÚRS 2023 02 |  |  | základní | 0 | 0 | 0 |  | 0 | 0 | 0 | 0 | 0 | 4 | K | 2 |  |  |  | ROZPOCET | 0 | 0 | 0 | 0 | 0 | 1 | 0 | 4 | 1726870065
| VV |  | 1,7*1,55*(1,4+4,625+0,7*2+12,3-2,15) |  | 46.31 | [17 empty] | VV | 2 | 2 | True | 1 | ROZPOCET
14 | K | 151201101 | Zřízení zátažného pažení a rozepření stěn rýh hl do 2 m | m2 | 65.115 |  |  | 0 | CS ÚRS 2023 02 |  |  | základní | 0 | 0 | 0 |  | 0 | 0.00199 | 0.12958 | 0 | 0 | 4 | K | 2 |  |  |  | ROZPOCET | 0 | 0 | 0 | 0 | 0 | 1 | 0 | 4 | -1011974906
| VV |  | 1,95*(0,7+0,15+12,3+0,7*2+5,975+0,7) |  | 41.389 | [17 empty] | VV | 2 | 2 | True | 0 | ROZPOCET
| VV |  | 1,35*(1,4+4,625+0,7*2+12,3-2,15) |  | 23.726 | [17 empty] | VV | 2 | 2 | True | 0 | ROZPOCET
| VV |  | Součet |  | 65.115 | [17 empty] | VV | 2 | 4 | True | 1 | ROZPOCET
15 | K | 151201111 | Odstranění zátažného pažení a rozepření stěn rýh hl do 2 m | m2 | 65.115 |  |  | 0 | CS ÚRS 2023 02 |  |  | základní | 0 | 0 | 0 |  | 0 | 0 | 0 | 0 | 0 | 4 | K | 2 |  |  |  | ROZPOCET | 0 | 0 | 0 | 0 | 0 | 1 | 0 | 4 | 1974879951
16 | K | 162211201 | Vodorovné přemístění do 10 m nošením výkopku z horniny třídy těžitelnosti I skupiny 1 až 3 | m3 | 73.453 |  |  | 0 | CS ÚRS 2023 02 |  |  | základní | 0 | 0 | 0 |  | 0 | 0 | 0 | 0 | 0 | 4 | K | 2 |  |  |  | ROZPOCET | 0 | 0 | 0 | 0 | 0 | 1 | 0 | 4 | 265614253
| VV |  | 1,037+26,106+46,31 |  | 73.453 | [17 empty] | VV | 2 | 2 | True | 1 | ROZPOCET
17 | K | 162211209 | Příplatek k vodorovnému přemístění nošením za každých dalších 10 m nošení výkopku z horniny třídy těžitelnosti I skupiny 1 až 3 | m3 | 73.453 |  |  | 0 | CS ÚRS 2023 02 |  |  | základní | 0 | 0 | 0 |  | 0 | 0 | 0 | 0 | 0 | 4 | K | 2 |  |  |  | ROZPOCET | 0 | 0 | 0 | 0 | 0 | 1 | 0 | 4 | 329510404
18 | K | 162751117 | Vodorovné přemístění přes 9 000 do 10000 m výkopku/sypaniny z horniny třídy těžitelnosti I skupiny 1 až 3 | m3 | 73.453 |  |  | 0 | CS ÚRS 2023 02 |  |  | základní | 0 | 0 | 0 |  | 0 | 0 | 0 | 0 | 0 | 4 | K | 2 |  |  |  | ROZPOCET | 0 | 0 | 0 | 0 | 0 | 1 | 0 | 4 | 1215399124
19 | K | 171201221 | Poplatek za uložení na skládce (skládkovné) zeminy a kamení kód odpadu 17 05 04 | t | 132.215 |  |  | 0 | CS ÚRS 2023 02 |  |  | základní | 0 | 0 | 0 |  | 0 | 0 | 0 | 0 | 0 | 4 | K | 2 |  |  |  | ROZPOCET | 0 | 0 | 0 | 0 | 0 | 1 | 0 | 4 | 1139070808
| VV |  | 1,8*73,453 |  | 132.215 | [17 empty] | VV | 2 | 2 | True | 1 | ROZPOCET
20 | K | 174111101 | Zásyp jam, šachet rýh nebo kolem objektů sypaninou se zhutněním ručně | m3 | 52.366 |  |  | 0 | CS ÚRS 2023 02 |  |  | základní | 0 | 0 | 0 |  | 0 | 0 | 0 | 0 | 0 | 4 | K | 2 |  |  |  | ROZPOCET | 0 | 0 | 0 | 0 | 0 | 1 | 0 | 4 | 55496266
| VV |  | 1,65*0,7*(0,15+12,3+0,7+5,975) |  | 22.089 | [17 empty] | VV | 2 | 2 | True | 0 | ROZPOCET
| VV |  | 1,7*1,3*(0,7*2+12,3) |  | 30.277 | [17 empty] | VV | 2 | 2 | True | 0 | ROZPOCET
| VV |  | Součet |  | 52.366 | [17 empty] | VV | 2 | 4 | True | 1 | ROZPOCET
21 | M | 58337403 | kamenivo dekorační (kačírek) frakce 16/32 | t | 73.313 |  |  | 0 | CS ÚRS 2023 02 |  |  | základní | 0 | 0 | 0 |  | 0 | 1 | 73.313 | 0 | 0 | 8 | M | 2 |  |  |  | ROZPOCET | 0 | 0 | 0 | 0 | 0 | 1 | 0 | 4 | -442004689
| D | 2 | Zakládání |  |  |  |  | 0 | [5 empty] | 0 | 0 |  | 0 |  | 135.4314 |  | 0 | 1 | D | 1 |  |  |  | ROZPOCET | [6 empty] | 0
22 | K | 212751103 | Trativod z drenážních trubek flexibilních PVC-U SN 4 perforace 360° včetně lože otevřený výkop DN 80 pro meliorace | m | 19.825 |  |  | 0 | CS ÚRS 2023 02 |  |  | základní | 0 | 0 | 0 |  | 0 | 0.17993 | 3.5671 | 0 | 0 | 4 | K | 2 |  |  |  | ROZPOCET | 0 | 0 | 0 | 0 | 0 | 1 | 0 | 4 | -153046784
| VV |  | 0,15+12,3+0,7+0,7+5,975 |  | 19.825 | [17 empty] | VV | 2 | 2 | True | 1 | ROZPOCET
23 | M | 69311011 | geotextilie tkaná PES 100/50kN/m | m2 | 15.959 |  |  | 0 | CS ÚRS 2023 02 |  |  | základní | 0 | 0 | 0 |  | 0 | 0.00034 | 0.0054261 | 0 | 0 | 8 | M | 2 |  |  |  | ROZPOCET | 0 | 0 | 0 | 0 | 0 | 1 | 0 | 4 | -894864466
| VV |  | 19,825*0,7*1,15 "Přepočtené koeficientem množství |  | 15.959 | [17 empty] | VV | 2 | 2 | True | 0 | ROZPOCET
| VV |  | Součet |  | 15.959 | [17 empty] | VV | 2 | 4 | True | 1 | ROZPOCET
24 | K | 2131411R1 | Dodávka + montáž obalení drenáže geotextilí | m2 | 12.45 |  |  | 0 |  |  |  | základní | 0 | 0 | 0 |  | 0 | 0 | 0 | 0 | 0 | 4 | K | 2 |  |  |  | ROZPOCET | 0 | 0 | 0 | 0 | 0 | 1 | 0 | 4 | -307351589
| VV |  | 3,14*0,2*19,825 |  | 12.45 | [17 empty] | VV | 2 | 2 | True | 0 | ROZPOCET
| VV |  | Součet |  | 12.45 | [17 empty] | VV | 2 | 4 | True | 1 | ROZPOCET
25 | K | 271572211 | Podsyp pod základové konstrukce se zhutněním z netříděného štěrkopísku | m3 | 65.834 |  |  | 0 | CS ÚRS 2023 02 |  |  | základní | 0 | 0 | 0 |  | 0 | 1.98 | 130.3513 | 0 | 0 | 4 | K | 2 |  |  |  | ROZPOCET | 0 | 0 | 0 | 0 | 0 | 1 | 0 | 4 | -346172727
| VV |  | 0,7*1,6*(0,15+12,3+0,7+5,975)"JV+část SV |  | 21.42 | [17 empty] | VV | 2 | 2 | True | 0 | ROZPOCET
| VV |  | 1,55*1,3*(1,4+4,625+0,7*2+12,3-2,15)"část SV+SZ |  | 35.414 | [17 empty] | VV | 2 | 2 | True | 0 | ROZPOCET
| VV |  | 3*3*1"jímka JM |  | 9 | [17 empty] | VV | 2 | 2 | True | 0 | ROZPOCET
| VV |  | Součet |  | 65.834 | [17 empty] | VV | 2 | 4 | True | 1 | ROZPOCET
26 | K | 273321311 | Základové desky ze ŽB bez zvýšených nároků na prostředí tř. C 16/20 | m3 | 0.645 |  |  | 0 | CS ÚRS 2023 02 |  |  | základní | 0 | 0 | 0 |  | 0 | 2.301 | 1.4842 | 0 | 0 | 4 | K | 2 |  |  |  | ROZPOCET | 0 | 0 | 0 | 0 | 0 | 1 | 0 | 4 | 1258059871
| VV |  | 0,5*0,215*6"řez 2-2 dobetonávka |  | 0.645 | [17 empty] | VV | 2 | 2 | True | 1 | ROZPOCET
27 | K | 279362021 | Výztuž základových zdí nosných svařovanými sítěmi Kari | t | 0.022 |  |  | 0 | CS ÚRS 2023 02 |  |  | základní | 0 | 0 | 0 |  | 0 | 1.0628 | 0.023381 | 0 | 0 | 4 | K | 2 |  |  |  | ROZPOCET | 0 | 0 | 0 | 0 | 0 | 1 | 0 | 4 | 304516674
| VV |  | 0,5*6*3,4*1,08/1000*2 |  | 0.022 | [17 empty] | VV | 2 | 2 | True | 1 | ROZPOCET
| D | 3 | Svislé a kompletní konstrukce |  |  |  |  | 0 | [5 empty] | 0 | 0 |  | 0 |  | 18.3201 |  | 0 | 1 | D | 1 |  |  |  | ROZPOCET | [6 empty] | 0
28 | K | 311231127 | Zdivo nosné z cihel dl 290 mm P20 až 25 na SMS 10 MPa | m3 | 2.575 |  |  | 0 | CS ÚRS 2023 02 |  |  | základní | 0 | 0 | 0 |  | 0 | 1.6627 | 4.2815 | 0 | 0 | 4 | K | 2 |  |  |  | ROZPOCET | 0 | 0 | 0 | 0 | 0 | 1 | 0 | 4 | 1005662451
| VV |  | 0,2*0,49*0,8+0,41*(0,16+1,915)*0,8+1,08*0,485*0,7+1,1*0,25*0,7"atiky |  | 1.318 | [17 empty] | VV | 2 | 2 | True | 0 | ROZPOCET
| VV |  | 0,2*0,49*0,8+0,41*2,225*0,8+0,3*1,72*0,7+0,5*0,25*0,7 |  | 1.257 | [17 empty] | VV | 2 | 2 | True | 0 | ROZPOCET
| VV |  | Součet |  | 2.575 | [17 empty] | VV | 2 | 4 | True | 1 | ROZPOCET
29 | K | 311272141.XLA | Zdivo z tvárnic Ytong Statik PD 250 tl zdiva 250 mm | m2 | 2.55 |  |  | 0 |  |  |  | základní | 0 | 0 | 0 |  | 0 | 0.17725 | 0.45199 | 0 | 0 | 4 | K | 2 |  |  |  | ROZPOCET | 0 | 0 | 0 | 0 | 0 | 1 | 0 | 4 | 51358237
| VV |  | (0,6*2+1,1*2)*0,75 |  | 2.55 | [17 empty] | VV | 2 | 2 | True | 1 | ROZPOCET
30 | K | 314231125 | Zdivo komínů a ventilací z cihel dl 290 mm pevnosti P20 až P 20 na SMS 5 Mpa | m3 | 8.134 |  |  | 0 | CS ÚRS 2023 02 |  |  | základní | 0 | 0 | 0 |  | 0 | 1.6531 | 13.4463 | 0 | 0 | 4 | K | 2 |  |  |  | ROZPOCET | 0 | 0 | 0 | 0 | 0 | 1 | 0 | 4 | 535698883
| VV |  | 1,06*0,45*2*1,7+1,15*2,42*1,6+0,61*2,11*1,6 |  | 8.134 | [17 empty] | VV | 2 | 2 | True | 1 | ROZPOCET
31 | K | 342272245.XLA | Příčka z tvárnic Ytong Klasik 150 na tenkovrstvou maltu tl 150 mm | m2 | 1.763 |  |  | 0 |  |  |  | základní | 0 | 0 | 0 |  | 0 | 0.07924 | 0.1397 | 0 | 0 | 4 | K | 2 |  |  |  | ROZPOCET | 0 | 0 | 0 | 0 | 0 | 1 | 0 | 4 | -1466986944
| VV |  | 0,15*11,75"střecha det. A |  | 1.763 | [17 empty] | VV | 2 | 2 | True | 1 | ROZPOCET
32 | K | 342291131 | Ukotvení příček k betonovým konstrukcím plochými kotvami | m | 3.4 |  |  | 0 | CS ÚRS 2023 02 |  |  | základní | 0 | 0 | 0 |  | 0 | 0.0002 | 0.00068 | 0 | 0 | 4 | K | 2 |  |  |  | ROZPOCET | 0 | 0 | 0 | 0 | 0 | 1 | 0 | 4 | 1886553108
| VV |  | (0,6+1,1)*2"adekv. pol. kotvení Ytong tl. 250 |  | 3.4 | [17 empty] | VV | 2 | 2 | True | 1 | ROZPOCET
| D | 5 | Komunikace |  |  |  |  | 0 | [5 empty] | 0 | 0 |  | 0 |  | 1.4326 |  | 0 | 1 | D | 1 |  |  |  | ROZPOCET | [6 empty] | 0
33 | K | 596211110 | Kladení zámkové dlažby komunikací pro pěší tl 60 mm skupiny A pl do 50 m2 | m2 | 6.25 |  |  | 0 | CS ÚRS 2023 02 |  |  | základní | 0 | 0 | 0 |  | 0 | 0.08922 | 0.55762 | 0 | 0 | 4 | K | 2 |  |  |  | ROZPOCET | 0 | 0 | 0 | 0 | 0 | 1 | 0 | 4 | 818617690
| VV |  | 0,5*(12,30+0,2) |  | 6.25 | [17 empty] | VV | 2 | 2 | True | 1 | ROZPOCET
34 | M | 59245032 | dlažba zámková profilová 230x140x60mm přírodní | m2 | 6.25 |  |  | 0 | CS ÚRS 2023 01 |  |  | základní | 0 | 0 | 0 |  | 0 | 0.14 | 0.875 | 0 | 0 | 8 | M | 2 |  |  |  | ROZPOCET | 0 | 0 | 0 | 0 | 0 | 1 | 0 | 4 | -848241886
| VV |  | 6,25 |  | 6.25 | [17 empty] | VV | 2 | 2 | True | 1 | ROZPOCET
| D | 6 | Úpravy povrchů, podlahy a osazování výplní |  |  |  |  | 0 | [5 empty] | 0 | 0 |  | 0 |  | 32.8471 |  | 0 | 1 | D | 1 |  |  |  | ROZPOCET | [6 empty] | 0
35 | K | 617311141 | Vápenná omítka štuková dvouvrstvá světlíků nebo výtahových šachet nanášená ručně | m2 | 2.2 |  |  | 0 | CS ÚRS 2023 02 |  |  | základní | 0 | 0 | 0 |  | 0 | 0.01733 | 0.038126 | 0 | 0 | 4 | K | 2 |  |  |  | ROZPOCET | 0 | 0 | 0 | 0 | 0 | 1 | 0 | 4 | 815798249
| VV |  | 1,1*4*0,5"nadezdění výstupu na střechu |  | 2.2 | [17 empty] | VV | 2 | 2 | True | 1 | ROZPOCET
36 | K | 61731r1 | Celoplošné vystěrkování otlučené fasády | m2 | 563.393 |  |  | 0 |  |  |  | základní | 0 | 0 | 0 |  | 0 | 0.0147 | 8.2819 | 0 | 0 | 4 | K | 2 |  |  |  | ROZPOCET | 0 | 0 | 0 | 0 | 0 | 1 | 0 | 4 | 1469686104
37 | K | 621211001 | Montáž zateplení vnějších podhledů z polystyrénových desek tl do 40 mm | m2 | 9 |  |  | 0 | CS ÚRS 2023 02 |  |  | základní | 0 | 0 | 0 |  | 0 | 0.00839 | 0.07551 | 0 | 0 | 4 | K | 2 |  |  |  | ROZPOCET | 0 | 0 | 0 | 0 | 0 | 1 | 0 | 4 | 1686460263
| VV |  | 0,25*0,6*4+0,15*0,6*2 |  | 0.78 | [17 empty] | VV | 2 | 2 | True | 0 | ROZPOCET
| VV |  | 0,2*(0,6*4+1,6*8+0,6*4+1,2*2+0,3*4+1,2*4+1,6*3+1,6*3+1,2*2+0,6) |  | 7.72 | [17 empty] | VV | 2 | 2 | True | 0 | ROZPOCET
| VV |  | 0,2*(1,5+1) |  | 0.5 | [17 empty] | VV | 2 | 2 | True | 0 | ROZPOCET
| VV |  | Součet |  | 9 | [17 empty] | VV | 2 | 4 | True | 1 | ROZPOCET
38 | M | 28375931 | deska EPS 70 fasádní λ=0,039 tl 30mm | m2 | 9.18 |  |  | 0 | CS ÚRS 2023 02 |  |  | základní | 0 | 0 | 0 |  | 0 | 0.00042 | 0.0038556 | 0 | 0 | 8 | M | 2 |  |  |  | ROZPOCET | 0 | 0 | 0 | 0 | 0 | 1 | 0 | 4 | -865106786
| VV |  | 9 |  | 9 | [17 empty] | VV | 2 | 2 | True | 1 | ROZPOCET
| VV |  | 9*1,02 'Přepočtené koeficientem množství |  | 9.18 | [17 empty] | VV | 2 | 2 | False | 1 | ROZPOCET
39 | K | 6212110R2 | Trhací zkoušky zateplení stěn + střechy + statika | komplet | 1 |  |  | 0 |  |  |  | základní | 0 | 0 | 0 |  | 0 | 0.00865 | 0.00865 | 0 | 0 | 4 | K | 2 |  |  |  | ROZPOCET | 0 | 0 | 0 | 0 | 0 | 1 | 0 | 4 | 1839020096
40 | K | 621211R02 | Zkoušky přídržnosti ETICS stěny + střechy | komplet | 1 |  |  | 0 |  |  |  | základní | 0 | 0 | 0 |  | 0 | 0.00865 | 0.00865 | 0 | 0 | 4 | K | 2 |  |  |  | ROZPOCET | 0 | 0 | 0 | 0 | 0 | 1 | 0 | 4 | -1513229248
41 | K | 6212510R1 | Dodávka + montáž geotextilie svisle | m2 | 82.4 |  |  | 0 |  |  |  | základní | 0 | 0 | 0 |  | 0 | 4e-05 | 0.003296 | 0 | 0 | 4 | K | 2 |  |  |  | ROZPOCET | 0 | 0 | 0 | 0 | 0 | 1 | 0 | 4 | -1036093442
| VV |  | 28,52+21,4+7,48+7,27+8,72+9,01 |  | 82.4 | [17 empty] | VV | 2 | 2 | True | 1 | ROZPOCET
42 | K | 622143001 | Montáž omítkových plastových nebo pozinkovaných soklových profilů | m | 35.96 |  |  | 0 | CS ÚRS 2023 02 |  |  | základní | 0 | 0 | 0 |  | 0 | 0 | 0 | 0 | 0 | 4 | K | 2 |  |  |  | ROZPOCET | 0 | 0 | 0 | 0 | 0 | 1 | 0 | 4 | -1423375098
| VV |  | (12,3*2+12-0,16*4) |  | 35.96 | [17 empty] | VV | 2 | 2 | True | 1 | ROZPOCET
43 | M | 5534301r | profil soklový hliník pro vnější omítky | m | 37.758 |  |  | 0 |  |  |  | základní | 0 | 0 | 0 |  | 0 | 0.0001 | 0.0037758 | 0 | 0 | 8 | M | 2 |  |  |  | ROZPOCET | 0 | 0 | 0 | 0 | 0 | 1 | 0 | 4 | -615553943
| VV |  | 35,96*1,05 'Přepočtené koeficientem množství |  | 37.758 | [17 empty] | VV | 2 | 2 | False | 1 | ROZPOCET
44 | K | 622143003 | Montáž omítkových plastových nebo pozinkovaných rohových profilů s tkaninou | m | 162.1 |  |  | 0 | CS ÚRS 2023 02 |  |  | základní | 0 | 0 | 0 |  | 0 | 0 | 0 | 0 | 0 | 4 | K | 2 |  |  |  | ROZPOCET | 0 | 0 | 0 | 0 | 0 | 1 | 0 | 4 | 1165286238
| VV |  | 2*(0,5*4+0,3*3+1,6*4+3,55+1,3*2+0,6*2+2+1,6*5+0,6*2+1,9+1,3*2+1,6*5+1,3*2+0,6*2+1,9+1,5*3+1,3*2+1,2*2+1,9+0,6)"svislý |  | 116.1 | [17 empty] | VV | 2 | 2 | True | 0 | ROZPOCET
| VV |  | 0,65*4+0,65*2+0,4+1,6*2+1,5+0,6*2+1,2*2+0,3*2+1"okapnička |  | 14.2 | [17 empty] | VV | 2 | 2 | True | 0 | ROZPOCET
| VV |  | 2*(1,6*3+0,6*2+1,2*2+1,6+0,3*2)+1,6*3+1,2*2+1,6+0,6+0,6*2 |  | 31.8 | [17 empty] | VV | 2 | 2 | True | 0 | ROZPOCET
| VV |  | Součet |  | 162.1 | [17 empty] | VV | 2 | 4 | True | 1 | ROZPOCET
45 | M | 59051510 | profil začišťovací s okapnicí PVC s výztužnou tkaninou pro nadpraží ETICS | m | 48.3 |  |  | 0 | CS ÚRS 2023 02 |  |  | základní | 0 | 0 | 0 |  | 0 | 0.0003 | 0.01449 | 0 | 0 | 8 | M | 2 |  |  |  | ROZPOCET | 0 | 0 | 0 | 0 | 0 | 1 | 0 | 4 | 1023478056
| VV |  | 46*1,05 'Přepočtené koeficientem množství |  | 48.3 | [17 empty] | VV | 2 | 2 | False | 1 | ROZPOCET
46 | M | 55343026 | profil rohový Pz+PVC pro vnější omítky tl 15mm | m | 121.905 |  |  | 0 | CS ÚRS 2023 02 |  |  | základní | 0 | 0 | 0 |  | 0 | 0.0001 | 0.01219 | 0 | 0 | 8 | M | 2 |  |  |  | ROZPOCET | 0 | 0 | 0 | 0 | 0 | 1 | 0 | 4 | -717465229
| VV |  | 116,1*1,05 'Přepočtené koeficientem množství |  | 121.905 | [17 empty] | VV | 2 | 2 | False | 1 | ROZPOCET
47 | K | 622143004 | Montáž omítkových samolepících začišťovacích profilů pro spojení s okenním rámem | m | 208.1 |  |  | 0 | CS ÚRS 2023 02 |  |  | základní | 0 | 0 | 0 |  | 0 | 0 | 0 | 0 | 0 | 4 | K | 2 |  |  |  | ROZPOCET | 0 | 0 | 0 | 0 | 0 | 1 | 0 | 4 | 1024029927
| VV |  | 46*2+116,1 |  | 208.1 | [17 empty] | VV | 2 | 2 | True | 1 | ROZPOCET
48 | M | 59051500 | profil dilatační stěnový PVC s výztužnou tkaninou pro ETICS | m | 218.505 |  |  | 0 | CS ÚRS 2023 02 |  |  | základní | 0 | 0 | 0 |  | 0 | 0.0005 | 0.10925 | 0 | 0 | 8 | M | 2 |  |  |  | ROZPOCET | 0 | 0 | 0 | 0 | 0 | 1 | 0 | 4 | -1832013481
| VV |  | 208,1*1,05 'Přepočtené koeficientem množství |  | 218.505 | [17 empty] | VV | 2 | 2 | False | 1 | ROZPOCET
49 | K | 622211011 | Montáž zateplení vnějších stěn z polystyrénových desek tl do 80 mm | m2 | 60.73 |  |  | 0 | CS ÚRS 2023 02 |  |  | základní | 0 | 0 | 0 |  | 0 | 0.00835 | 0.5071 | 0 | 0 | 4 | K | 2 |  |  |  | ROZPOCET | 0 | 0 | 0 | 0 | 0 | 1 | 0 | 4 | 422092656
| VV |  | 53,25"ZA5 |  | 53.25 | [17 empty] | VV | 2 | 2 | True | 0 | ROZPOCET
| VV |  | 7,48"ZA6 |  | 7.48 | [17 empty] | VV | 2 | 2 | True | 0 | ROZPOCET
| VV |  | Součet |  | 60.73 | [17 empty] | VV | 2 | 4 | True | 1 | ROZPOCET
50 | M | 28376456 | deska XPS hrana polodrážková a hladký povrch 500kPa tl 80mm | m2 | 7.854 |  |  | 0 | CS ÚRS 2023 02 |  |  | základní | 0 | 0 | 0 |  | 0 | 0.0024 | 0.01885 | 0 | 0 | 8 | M | 2 |  |  |  | ROZPOCET | 0 | 0 | 0 | 0 | 0 | 1 | 0 | 4 | -305559878
| VV |  | 7,48*1,05 'Přepočtené koeficientem množství |  | 7.854 | [17 empty] | VV | 2 | 2 | False | 1 | ROZPOCET
51 | M | 28375007 | deska EPS 70 pro konstrukce s malým zatížením λ=0,039 tl 80mm | m2 | 54.315 |  |  | 0 | CS ÚRS 2023 02 |  |  | základní | 0 | 0 | 0 |  | 0 | 0.00188 | 0.10211 | 0 | 0 | 8 | M | 2 |  |  |  | ROZPOCET | 0 | 0 | 0 | 0 | 0 | 1 | 0 | 4 | -804844075
| VV |  | 53,25*1,02 'Přepočtené koeficientem množství |  | 54.315 | [17 empty] | VV | 2 | 2 | False | 1 | ROZPOCET
52 | K | 622211031 | Montáž zateplení vnějších stěn z polystyrénových desek tl do 160 mm | m2 | 509.23 |  |  | 0 | CS ÚRS 2023 02 |  |  | základní | 0 | 0 | 0 |  | 0 | 0.0086 | 4.3794 | 0 | 0 | 4 | K | 2 |  |  |  | ROZPOCET | 0 | 0 | 0 | 0 | 0 | 1 | 0 | 4 | 1711393743
| VV |  | 408,95"ZA1 |  | 408.95 | [17 empty] | VV | 2 | 2 | True | 0 | ROZPOCET
| VV |  | 53,72 |  | 53.72 | [17 empty] | VV | 2 | 2 | True | 0 | ROZPOCET
| VV |  | 30,08+16,48"NHA |  | 46.56 | [17 empty] | VV | 2 | 2 | True | 0 | ROZPOCET
| VV |  | Součet |  | 509.23 | [17 empty] | VV | 2 | 4 | True | 1 | ROZPOCET
53 | M | 28376425 | deska XPS hrana polodrážková a hladký povrch 300kPA tl 160mm | m2 | 56.406 |  |  | 0 | CS ÚRS 2023 02 |  |  | základní | 0 | 0 | 0 |  | 0 | 0.0048 | 0.27075 | 0 | 0 | 8 | M | 2 |  |  |  | ROZPOCET | 0 | 0 | 0 | 0 | 0 | 1 | 0 | 4 | 1466554723
| VV |  | 53,72 |  | 53.72 | [17 empty] | VV | 2 | 2 | True | 1 | ROZPOCET
| VV |  | 53,72*1,05 'Přepočtené koeficientem množství |  | 56.406 | [17 empty] | VV | 2 | 2 | False | 1 | ROZPOCET
54 | M | 28376382 | deska XPS hrana polodrážková a hladký povrch 500kPa tl 100mm | m2 | 48.888 |  |  | 0 | CS ÚRS 2023 02 |  |  | základní | 0 | 0 | 0 |  | 0 | 0.003 | 0.14666 | 0 | 0 | 8 | M | 2 |  |  |  | ROZPOCET | 0 | 0 | 0 | 0 | 0 | 1 | 0 | 4 | 340864257
| VV |  | 46,56*1,05 'Přepočtené koeficientem množství |  | 48.888 | [17 empty] | VV | 2 | 2 | False | 1 | ROZPOCET
55 | M | 28375985 | deska EPS 100 fasádní λ=0,037 tl 160mm | m2 | 417.129 |  |  | 0 | CS ÚRS 2023 02 |  |  | základní | 0 | 0 | 0 |  | 0 | 0.00368 | 1.535 | 0 | 0 | 8 | M | 2 |  |  |  | ROZPOCET | 0 | 0 | 0 | 0 | 0 | 1 | 0 | 4 | 599087452
| VV |  | 408,95 |  | 408.95 | [17 empty] | VV | 2 | 2 | True | 1 | ROZPOCET
| VV |  | 408,95*1,02 'Přepočtené koeficientem množství |  | 417.129 | [17 empty] | VV | 2 | 2 | False | 1 | ROZPOCET
56 | K | 622321111 | Vápenocementová omítka hrubá jednovrstvá zatřená vnějších stěn nanášená ručně | m2 | 461.752 |  |  | 0 | CS ÚRS 2023 02 |  |  | základní | 0 | 0 | 0 |  | 0 | 0.02363 | 10.9112 | 0 | 0 | 4 | K | 2 |  |  |  | ROZPOCET | 0 | 0 | 0 | 0 | 0 | 1 | 0 | 4 | -1974336898
| VV |  | 6,34+5,81+133,16+7,48+1,89-0,16*(14,6+15)"SZ |  | 149.944 | [17 empty] | VV | 2 | 2 | True | 0 | ROZPOCET
| VV |  | 0,15*(1,2*8+1,6*6*2+0,3*6+1,2*6*2+1,6*3+1,9*3*2+1,2*3*2+0,6*3+0,9+1,4*2)"ostění, podhledy |  | 11.085 | [17 empty] | VV | 2 | 2 | True | 0 | ROZPOCET
| VV |  | 0,1*(2+1,5*2)+0,6*12,3"stříška boky vstup, podhled střecha |  | 7.88 | [17 empty] | VV | 2 | 2 | True | 0 | ROZPOCET
| VV |  | 1,45*1,25*2+0,8*0,8*2+0,2*1,2+1,2*0,5"zídka vstup |  | 5.745 | [17 empty] | VV | 2 | 2 | True | 0 | ROZPOCET
| VV |  | -(1,2*1,6*6+0,3*1,2*6+1,6*1,9*3+1,2*1,2*2+0,6*0,6+0,9*1,4) |  | -27.3 | [17 empty] | VV | 2 | 2 | True | 0 | ROZPOCET
| VV |  | Mezisoučet |  | 147.354 | [17 empty] | VV | 2 | 3 | True | 0 | ROZPOCET
| VV |  | 21,4+147,97+6,7+(0,7+1)*6,3/2-0,16*14,4-0,16*13,7-0,1*0,7"SV |  | 176.859 | [17 empty] | VV | 2 | 2 | True | 0 | ROZPOCET
| VV |  | -0,6*1,3*4+0,1*(0,6*4+1,3*2*4) |  | -1.84 | [17 empty] | VV | 2 | 2 | True | 0 | ROZPOCET
| VV |  | Mezisoučet |  | 175.019 | [17 empty] | VV | 2 | 3 | True | 0 | ROZPOCET
| VV |  | 28,52+105,65+12,5*0,7-0,08*3,2*2-0,16*9,8*2-0,1*0,8*2"JV |  | 139.112 | [17 empty] | VV | 2 | 2 | True | 0 | ROZPOCET
| VV |  | -(1,6*1,6*11+1,5*3,55)+0,1*(1,6*11*3+1,5+3,55*2) |  | -27.345 | [17 empty] | VV | 2 | 2 | True | 0 | ROZPOCET
| VV |  | Mezisoučet |  | 111.767 | [17 empty] | VV | 2 | 3 | True | 0 | ROZPOCET
| VV |  | 0,34+0,84+0,86+0,31"JZ |  | 2.35 | [17 empty] | VV | 2 | 2 | True | 0 | ROZPOCET
| VV |  | (1,06+0,45)*2*1,7+(1,15+2,42)*1,6*2+(0,61+2,11)*2*1,6"komíny bez zateplení |  | 25.262 | [17 empty] | VV | 2 | 2 | True | 0 | ROZPOCET
| VV |  | Součet |  | 461.752 | [17 empty] | VV | 2 | 4 | True | 1 | ROZPOCET
57 | K | 622325202 | Oprava stěn 1. PP pod izolací | m2 | 46.56 |  |  | 0 | CS ÚRS 2023 02 |  |  | základní | 0 | 0 | 0 |  | 0 | 0.01321 | 0.61506 | 0 | 0 | 4 | K | 2 |  |  |  | ROZPOCET | 0 | 0 | 0 | 0 | 0 | 1 | 0 | 4 | 1246136491
| VV |  | 30,08+16,48"NHA |  | 46.56 | [17 empty] | VV | 2 | 2 | True | 1 | ROZPOCET
58 | K | 622531012 | Tenkovrstvá silikonová zrnitá omítka tl. 1,5 mm včetně penetrace vnějších stěn | m2 | 507.174 |  |  | 0 | CS ÚRS 2023 02 |  |  | základní | 0 | 0 | 0 |  | 0 | 0.00285 | 1.4454 | 0 | 0 | 4 | K | 2 |  |  |  | ROZPOCET | 0 | 0 | 0 | 0 | 0 | 1 | 0 | 4 | 427728248
| VV |  | 1,89+7,48+133,16+0,34+0,84+0,86+0,31+28,52+105,65+21,4+147,97 |  | 448.42 | [17 empty] | VV | 2 | 2 | True | 0 | ROZPOCET
| VV |  | 0,16*(1,2*8+1,2*8*2+1+2*2+1,5+3,55*2+0,6*8+1,3*8*2+0,3*6+0,6*6*2+0,6*3) |  | 12.608 | [17 empty] | VV | 2 | 2 | True | 0 | ROZPOCET
| VV |  | 0,16*(1,6*8*3+1,6*3+1,9*3*2+1,6*3+1,5*2*3) |  | 10.944 | [17 empty] | VV | 2 | 2 | True | 0 | ROZPOCET
| VV |  | (1,06+0,45)*2*1,7+(1,15+2,42)*1,6*2+(0,61+2,11)*2*1,6"komíny |  | 25.262 | [17 empty] | VV | 2 | 2 | True | 0 | ROZPOCET
| VV |  | 0,2*(1*2+2)+1*2+0,8*1,5*4+(0,8+1,1)*0,5/2*4+0,2*1,1*2"SZ stříška+zídky vstup |  | 9.94 | [17 empty] | VV | 2 | 2 | True | 0 | ROZPOCET
| VV |  | Součet |  | 507.174 | [17 empty] | VV | 2 | 4 | True | 1 | ROZPOCET
59 | K | 622531052 | Tenkovrstvá silikonová rýhovaná omítka tl. 2,0 mm včetně penetrace vnějších stěn - sokl | m2 | 32.346 |  |  | 0 | CS ÚRS 2023 02 |  |  | základní | 0 | 0 | 0 |  | 0 | 0.00299 | 0.096715 | 0 | 0 | 4 | K | 2 |  |  |  | ROZPOCET | 0 | 0 | 0 | 0 | 0 | 1 | 0 | 4 | -1729424849
| VV |  | (12,3+0,16*2)*0,8-1,5*0,8-0,7*0,3*4+6,7+(0,7+1)*6,4/2+6,34+5,81 |  | 32.346 | [17 empty] | VV | 2 | 2 | True | 1 | ROZPOCET
60 | K | 629991011 | Zakrytí výplní otvorů a svislých ploch fólií přilepenou lepící páskou | m2 | 63.668 |  |  | 0 | CS ÚRS 2023 02 |  |  | základní | 0 | 0 | 0 |  | 0 | 0 | 0 | 0 | 0 | 4 | K | 2 |  |  |  | ROZPOCET | 0 | 0 | 0 | 0 | 0 | 1 | 0 | 4 | 1325200548
| VV |  | 0,3*0,3+0,6*0,3*6+1,6*1,6*8+0,6*1,3*4+1,2*1,6*2+0,3*0,6*4+1,2*1,6*4+1,6*1,9*3+1,6*1,5*3+1,2*1,2*2+0,6*0,6 |  | 56.57 | [17 empty] | VV | 2 | 2 | True | 0 | ROZPOCET
| VV |  | 1,5*3,55+0,9*1,97 |  | 7.098 | [17 empty] | VV | 2 | 2 | True | 0 | ROZPOCET
| VV |  | Součet |  | 63.668 | [17 empty] | VV | 2 | 4 | True | 1 | ROZPOCET
61 | K | 629995101 | Očištění vnějších ploch tlakovou vodou | m2 | 446.55 |  |  | 0 | CS ÚRS 2023 02 |  |  | základní | 0 | 0 | 0 |  | 0 | 0 | 0 | 0 | 0 | 4 | K | 2 |  |  |  | ROZPOCET | 0 | 0 | 0 | 0 | 0 | 1 | 0 | 4 | -226638511
| VV |  | 446,55 |  | 446.55 | [17 empty] | VV | 2 | 2 | True | 1 | ROZPOCET
62 | K | 632451021 | Vyrovnávací potěr tl od 10 do 20 mm z MC 15 provedený v pásu | m2 | 3.399 |  |  | 0 | CS ÚRS 2023 02 |  |  | základní | 0 | 0 | 0 |  | 0 | 0.04984 | 0.16941 | 0 | 0 | 4 | K | 2 |  |  |  | ROZPOCET | 0 | 0 | 0 | 0 | 0 | 1 | 0 | 4 | 264217455
| VV |  | 0,2*0,49+0,41*(0,16+1,915)+1,08*0,485+1,1*0,25"atiky |  | 1.748 | [17 empty] | VV | 2 | 2 | True | 0 | ROZPOCET
| VV |  | 0,2*0,49+0,41*2,225+0,3*1,72+0,5*0,25 |  | 1.651 | [17 empty] | VV | 2 | 2 | True | 0 | ROZPOCET
| VV |  | Součet |  | 3.399 | [17 empty] | VV | 2 | 4 | True | 1 | ROZPOCET
63 | K | 632455521 | Potěr perlitocementový tl do 20 mm parapety | m2 | 8.02 |  |  | 0 | CS ÚRS 2023 02 |  |  | základní | 0 | 0 | 0 |  | 0 | 0.01192 | 0.095598 | 0 | 0 | 4 | K | 2 |  |  |  | ROZPOCET | 0 | 0 | 0 | 0 | 0 | 1 | 0 | 4 | 713105303
| VV |  | 0,2*(0,3+0,6*6+1,6*8+0,6*4+1,2*2+0,3*4+1,2*4+1,6*3+1,6*3+1,2*2+0,6) |  | 8.02 | [17 empty] | VV | 2 | 2 | True | 1 | ROZPOCET
64 | K | 637211121 | Okapový chodník z betonových dlaždic tl 40 mm kladených do písku se zalitím spár MC | m2 | 16.59 |  |  | 0 | CS ÚRS 2023 02 |  |  | základní | 0 | 0 | 0 |  | 0 | 0.23973 | 3.9771 | 0 | 0 | 4 | K | 2 |  |  |  | ROZPOCET | 0 | 0 | 0 | 0 | 0 | 1 | 0 | 4 | -905133397
| VV |  | 0,5*(12,75+5,65+5,4+6,65)+1,05*0,65*2 |  | 16.59 | [17 empty] | VV | 2 | 2 | True | 1 | ROZPOCET
65 | K | 64294R001 | Úprava skříní elektro | kus | 1 |  |  | 0 |  |  |  | základní | 0 | 0 | 0 |  | 0 | 0.01698 | 0.01698 | 0 | 0 | 4 | K | 2 |  |  |  | ROZPOCET | 0 | 0 | 0 | 0 | 0 | 1 | 0 | 4 | -673615956
| D | 9 | Ostatní konstrukce a práce-bourání |  |  |  |  | 0 | [5 empty] | 0 | 0 |  | 0 |  | 8.2085 |  | 47.7948 | 1 | D | 1 |  |  |  | ROZPOCET | [6 empty] | 0
66 | K | 916231213 | Osazení chodníkového obrubníku betonového stojatého s boční opěrou do lože z betonu prostého | m | 43.95 |  |  | 0 | CS ÚRS 2023 02 |  |  | základní | 0 | 0 | 0 |  | 0 | 0.1295 | 5.6915 | 0 | 0 | 4 | K | 2 |  |  |  | ROZPOCET | 0 | 0 | 0 | 0 | 0 | 1 | 0 | 4 | 855207960
| VV |  | 12,5+0,15*2+6,2+5,9+6,75+12,3 |  | 43.95 | [17 empty] | VV | 2 | 2 | True | 1 | ROZPOCET
67 | M | 59217017 | obrubník betonový chodníkový 1000x100x250mm | m | 43.941 |  |  | 0 | CS ÚRS 2023 02 |  |  | základní | 0 | 0 | 0 |  | 0 | 0.05612 | 2.466 | 0 | 0 | 8 | M | 2 |  |  |  | ROZPOCET | 0 | 0 | 0 | 0 | 0 | 1 | 0 | 4 | 2131846110
68 | K | 9197351R1 | Řezání stávajícího žlb.krytu hl do 150 mm - panely | m | 6 |  |  | 0 |  |  |  | základní | 0 | 0 | 0 |  | 0 | 3e-05 | 0.00018 | 0 | 0 | 4 | K | 2 |  |  |  | ROZPOCET | 0 | 0 | 0 | 0 | 0 | 1 | 0 | 4 | 808822266
69 | K | 941111122 | Montáž lešení řadového trubkového lehkého s podlahami zatížení do 200 kg/m2 š do 1,2 m v do 25 m | m2 | 562.947 |  |  | 0 | CS ÚRS 2023 02 |  |  | základní | 0 | 0 | 0 |  | 0 | 0 | 0 | 0 | 0 | 4 | K | 2 |  |  |  | ROZPOCET | 0 | 0 | 0 | 0 | 0 | 1 | 0 | 4 | -624243354
| VV |  | (12,3+0,16*2)*14,45"SZ |  | 182.359 | [17 empty] | VV | 2 | 2 | True | 0 | ROZPOCET
| VV |  | (11,85+0,16*2+2)*14,45+3,42*1,05"JZ |  | 208.348 | [17 empty] | VV | 2 | 2 | True | 0 | ROZPOCET
| VV |  | (12,15+0,16*2)*14,1"JV |  | 175.827 | [17 empty] | VV | 2 | 2 | True | 0 | ROZPOCET
| VV |  | (1+5,9+1,4)*14,55+(4,55+1)*14,65+2,56*1,05"SV |  | 204.761 | [17 empty] | VV | 2 | 2 | True | 0 | ROZPOCET
| VV |  | -208,348 |  | -208.348 | [17 empty] | VV | 2 | 2 | True | 0 | ROZPOCET
| VV |  | Součet |  | 562.947 | [17 empty] | VV | 2 | 4 | True | 1 | ROZPOCET
70 | K | 941111222 | Příplatek k lešení řadovému trubkovému lehkému s podlahami š 1,2 m v 25 m za první a ZKD den použití | m2 | 33776.82 |  |  | 0 | CS ÚRS 2023 02 |  |  | základní | 0 | 0 | 0 |  | 0 | 0 | 0 | 0 | 0 | 4 | K | 2 |  |  |  | ROZPOCET | 0 | 0 | 0 | 0 | 0 | 1 | 0 | 4 | 726160528
| VV |  | 562,947*60 |  | 33776.82 | [17 empty] | VV | 2 | 2 | True | 1 | ROZPOCET
71 | K | 941111812 | Demontáž lešení řadového trubkového lehkého s podlahami zatížení do 200 kg/m2 š do 0,9 m v do 25 m | m2 | 562.947 |  |  | 0 | CS ÚRS 2023 02 |  |  | základní | 0 | 0 | 0 |  | 0 | 0 | 0 | 0 | 0 | 4 | K | 2 |  |  |  | ROZPOCET | 0 | 0 | 0 | 0 | 0 | 1 | 0 | 4 | 302481336
72 | K | 944511111 | Montáž ochranné sítě z textilie z umělých vláken | m2 | 204.027 |  |  | 0 | CS ÚRS 2023 02 |  |  | základní | 0 | 0 | 0 |  | 0 | 0 | 0 | 0 | 0 | 4 | K | 2 |  |  |  | ROZPOCET | 0 | 0 | 0 | 0 | 0 | 1 | 0 | 4 | -1432277783
| VV |  | (12,15+0,16*2+1+1)*14,1"JV |  | 204.027 | [17 empty] | VV | 2 | 2 | True | 1 | ROZPOCET
73 | K | 944511211 | Příplatek k ochranné síti za první a ZKD den použití | m2 | 12241.62 |  |  | 0 | CS ÚRS 2023 02 |  |  | základní | 0 | 0 | 0 |  | 0 | 0 | 0 | 0 | 0 | 4 | K | 2 |  |  |  | ROZPOCET | 0 | 0 | 0 | 0 | 0 | 1 | 0 | 4 | -157738917
| VV |  | 204,027*60 |  | 12241.62 | [17 empty] | VV | 2 | 2 | True | 1 | ROZPOCET
74 | K | 944511811 | Demontáž ochranné sítě z textilie z umělých vláken | m2 | 204.027 |  |  | 0 | CS ÚRS 2023 02 |  |  | základní | 0 | 0 | 0 |  | 0 | 0 | 0 | 0 | 0 | 4 | K | 2 |  |  |  | ROZPOCET | 0 | 0 | 0 | 0 | 0 | 1 | 0 | 4 | -1328203186
75 | K | 949101111 | Lešení pomocné pro objekty pozemních staveb s lešeňovou podlahou v do 1,9 m zatížení do 150 kg/m2 | m2 | 1 |  |  | 0 | CS ÚRS 2023 02 |  |  | základní | 0 | 0 | 0 |  | 0 | 0.00013 | 0.00013 | 0 | 0 | 4 | K | 2 |  |  |  | ROZPOCET | 0 | 0 | 0 | 0 | 0 | 1 | 0 | 4 | -1586079543
| VV |  | 1"pro úpravy výstupu na půdu |  | 1 | [17 empty] | VV | 2 | 2 | True | 1 | ROZPOCET
76 | K | 952902501 | Čištění střešních nebo nadstřešních konstrukcí plochých střech budov | m2 | 72.756 |  |  | 0 | CS ÚRS 2023 02 |  |  | základní | 0 | 0 | 0 |  | 0 | 0 | 0 | 0 | 0 | 4 | K | 2 |  |  |  | ROZPOCET | 0 | 0 | 0 | 0 | 0 | 1 | 0 | 4 | 1326101602
| VV |  | 1,72*10,6+11,25*4,9-1,22*1,22+0,65*(0,75+0,6)+0,2*(0,6+1,7)-0,5*0,45-0,5*0,45 |  | 72.756 | [17 empty] | VV | 2 | 2 | True | 1 | ROZPOCET
77 | K | 953841111 | Nástavec na komínový průduch nerezový v do 0,85 m D do 160 mm | kus | 2 |  |  | 0 | CS ÚRS 2023 02 |  |  | základní | 0 | 0 | 0 |  | 0 | 0.0165 | 0.033 | 0 | 0 | 4 | K | 2 |  |  |  | ROZPOCET | 0 | 0 | 0 | 0 | 0 | 1 | 0 | 4 | -884568948
| VV |  | 2"JZ |  | 2 | [17 empty] | VV | 2 | 2 | True | 1 | ROZPOCET
| VV |  | Součet |  | 2 | [17 empty] | VV | 2 | 4 | True | 0 | ROZPOCET
78 | K | 9538411R1 | Dodávka + montáž Meidingerova hlavice | kus | 2 |  |  | 0 |  |  |  | základní | 0 | 0 | 0 |  | 0 | 0.00509 | 0.01018 | 0 | 0 | 4 | K | 2 |  |  |  | ROZPOCET | 0 | 0 | 0 | 0 | 0 | 1 | 0 | 4 | -2071525367
79 | K | 953961111 | Kotvy chemickým tmelem M 8 hl 80 mm do betonu, ŽB nebo kamene s vyvrtáním otvoru | kus | 24 |  |  | 0 | CS ÚRS 2023 02 |  |  | základní | 0 | 0 | 0 |  | 0 | 1e-05 | 0.00024 | 0 | 0 | 4 | K | 2 |  |  |  | ROZPOCET | 0 | 0 | 0 | 0 | 0 | 1 | 0 | 4 | -1458904756
| VV |  | 24"střecha det. A |  | 24 | [17 empty] | VV | 2 | 2 | True | 1 | ROZPOCET
80 | K | 953965112 | Kotevní šroub pro chemické kotvy M 8 dl 150 mm | kus | 24 |  |  | 0 | CS ÚRS 2023 02 |  |  | základní | 0 | 0 | 0 |  | 0 | 4e-05 | 0.00096 | 0 | 0 | 4 | K | 2 |  |  |  | ROZPOCET | 0 | 0 | 0 | 0 | 0 | 1 | 0 | 4 | -1653885037
81 | K | 962032230 | Bourání zdiva z cihel pálených nebo vápenopískových na MV nebo MVC do 1 m3 | m3 | 0.459 |  |  | 0 | CS ÚRS 2023 02 |  |  | základní | 0 | 0 | 0 |  | 0 | 0 | 0 | 1.8 | 0.8262 | 4 | K | 2 |  |  |  | ROZPOCET | 0 | 0 | 0 | 0 | 0 | 1 | 0 | 4 | -1886812694
| VV |  | 0,3*0,3*(2*1,5+2,1)"zdivo šachty |  | 0.459 | [17 empty] | VV | 2 | 2 | True | 1 | ROZPOCET
82 | K | 962032631 | Bourání zdiva komínového nad střechou z cihel na MV nebo MVC | m3 | 8.134 |  |  | 0 | CS ÚRS 2023 02 |  |  | základní | 0 | 0 | 0 |  | 0 | 0 | 0 | 1.594 | 12.9656 | 4 | K | 2 |  |  |  | ROZPOCET | 0 | 0 | 0 | 0 | 0 | 1 | 0 | 4 | -1617906870
| VV |  | 1,06*0,45*2*1,7+1,15*2,42*1,6+0,61*2,11*1,6 |  | 8.134 | [17 empty] | VV | 2 | 2 | True | 1 | ROZPOCET
83 | K | 968062456 | Vybourání dřevěných dveřních zárubní | m2 | 7.098 |  |  | 0 | CS ÚRS 2023 02 |  |  | základní | 0 | 0 | 0 |  | 0 | 0 | 0 | 0.067 | 0.47557 | 4 | K | 2 |  |  |  | ROZPOCET | 0 | 0 | 0 | 0 | 0 | 1 | 0 | 4 | -804041967
| VV |  | 1,5*3,55+0,9*1,97 |  | 7.098 | [17 empty] | VV | 2 | 2 | True | 1 | ROZPOCET
84 | K | 968072455 | Vybourání kovových dveřních zárubní pl do 2 m2 | m2 | 1.773 |  |  | 0 | CS ÚRS 2023 02 |  |  | základní | 0 | 0 | 0 |  | 0 | 0 | 0 | 0.076 | 0.13475 | 4 | K | 2 |  |  |  | ROZPOCET | 0 | 0 | 0 | 0 | 0 | 1 | 0 | 4 | 38743023
| VV |  | 0,9*1,97 |  | 1.773 | [17 empty] | VV | 2 | 2 | True | 1 | ROZPOCET
85 | K | 971042241 | Vybourání otvorů v betonových příčkách a zdech pl do 0,0225 m2 tl do 300 mm | kus | 1 |  |  | 0 | CS ÚRS 2023 02 |  |  | základní | 0 | 0 | 0 |  | 0 | 0 | 0 | 0.015 | 0.015 | 4 | K | 2 |  |  |  | ROZPOCET | 0 | 0 | 0 | 0 | 0 | 1 | 0 | 4 | 1163253036
| VV |  | 1"pro odvod vody SZ |  | 1 | [17 empty] | VV | 2 | 2 | True | 1 | ROZPOCET
86 | K | 977151121 | Jádrové vrty diamantovými korunkami do stavebních materiálů D přes 110 do 120 mm | m | 1.3 |  |  | 0 | CS ÚRS 2023 02 |  |  | základní | 0 | 0 | 0 |  | 0 | 0.00132 | 0.001716 | 0.025 | 0.0325 | 4 | K | 2 |  |  |  | ROZPOCET | 0 | 0 | 0 | 0 | 0 | 1 | 0 | 4 | -585066270
87 | K | 977151123 | Jádrové vrty diamantovými korunkami do stavebních materiálů D přes 130 do 150 mm | m | 1.4 |  |  | 0 | CS ÚRS 2023 02 |  |  | základní | 0 | 0 | 0 |  | 0 | 0.00147 | 0.002058 | 0.039 | 0.0546 | 4 | K | 2 |  |  |  | ROZPOCET | 0 | 0 | 0 | 0 | 0 | 1 | 0 | 4 | -287460433
88 | K | 977151124 | Jádrové vrty diamantovými korunkami do stavebních materiálů D přes 150 do 180 mm | m | 0.9 |  |  | 0 | CS ÚRS 2023 02 |  |  | základní | 0 | 0 | 0 |  | 0 | 0.00279 | 0.002511 | 0.056 | 0.0504 | 4 | K | 2 |  |  |  | ROZPOCET | 0 | 0 | 0 | 0 | 0 | 1 | 0 | 4 | -1144190911
89 | K | 978015391 | Otlučení vnějších omítek MV nebo MVC průčelí v rozsahu do 100 % | m2 | 563.393 |  |  | 0 | CS ÚRS 2023 02 |  |  | základní | 0 | 0 | 0 |  | 0 | 0 | 0 | 0.059 | 33.2402 | 4 | K | 2 |  |  |  | ROZPOCET | 0 | 0 | 0 | 0 | 0 | 1 | 0 | 4 | -634346185
| VV |  | 159,86+99,625+155,326+148,582"SZ, JV |  | 563.393 | [17 empty] | VV | 2 | 2 | True | 1 | ROZPOCET
| VV |  | Součet |  | 563.393 | [17 empty] | VV | 2 | 4 | True | 0 | ROZPOCET
| D | 99 | Přesuny hmot a sutí |  |  |  |  | 0 | [5 empty] | 0 | 0 |  | 0 |  | 0 |  | 0 | 1 | D | 2 |  |  |  | ROZPOCET | [6 empty] | 0
90 | K | 997002611 | Nakládání suti a vybouraných hmot | t | 65.339 |  |  | 0 | CS ÚRS 2023 02 |  |  | základní | 0 | 0 | 0 |  | 0 | 0 | 0 | 0 | 0 | 4 | K | 3 |  |  |  | ROZPOCET | 0 | 0 | 0 | 0 | 0 | 1 | 0 | 4 | -1866958276
| VV |  | 64,561+0,778 |  | 65.339 | [17 empty] | VV | 3 | 2 | True | 1 | ROZPOCET
91 | K | 997013501 | Odvoz suti na skládku a vybouraných hmot nebo meziskládku do 1 km se složením | t | 65.339 |  |  | 0 | CS ÚRS 2023 02 |  |  | základní | 0 | 0 | 0 |  | 0 | 0 | 0 | 0 | 0 | 4 | K | 3 |  |  |  | ROZPOCET | 0 | 0 | 0 | 0 | 0 | 1 | 0 | 4 | -1945911836
92 | K | 997013509 | Příplatek k odvozu suti a vybouraných hmot na skládku ZKD 1 km přes 1 km | t | 1241.441 |  |  | 0 | CS ÚRS 2023 02 |  |  | základní | 0 | 0 | 0 |  | 0 | 0 | 0 | 0 | 0 | 4 | K | 3 |  |  |  | ROZPOCET | 0 | 0 | 0 | 0 | 0 | 1 | 0 | 4 | -571863724
| VV |  | 65,339*19 |  | 1241.441 | [17 empty] | VV | 3 | 2 | True | 1 | ROZPOCET
| D | 997 | Přesun sutě |  |  |  |  | 0 | [5 empty] | 0 | 0 |  | 0 |  | 0 |  | 0 | 1 | D | 1 |  |  |  | ROZPOCET | [6 empty] | 0
93 | K | 997013601 | Poplatek za uložení na skládce (skládkovné) stavebního odpadu betonového kód odpadu 17 01 01 | t | 2.366 |  |  | 0 | CS ÚRS 2023 02 |  |  | základní | 0 | 0 | 0 |  | 0 | 0 | 0 | 0 | 0 | 4 | K | 2 |  |  |  | ROZPOCET | 0 | 0 | 0 | 0 | 0 | 1 | 0 | 4 | 1096341192
94 | K | 997013602 | Poplatek za uložení na skládce (skládkovné) stavebního odpadu železobetonového kód odpadu 17 01 01 | t | 14.4 |  |  | 0 | CS ÚRS 2023 02 |  |  | základní | 0 | 0 | 0 |  | 0 | 0 | 0 | 0 | 0 | 4 | K | 2 |  |  |  | ROZPOCET | 0 | 0 | 0 | 0 | 0 | 1 | 0 | 4 | -396186798
95 | K | 997013607 | Poplatek za uložení na skládce (skládkovné) stavebního odpadu keramického kód odpadu 17 01 03 | t | 12.966 |  |  | 0 | CS ÚRS 2023 02 |  |  | základní | 0 | 0 | 0 |  | 0 | 0 | 0 | 0 | 0 | 4 | K | 2 |  |  |  | ROZPOCET | 0 | 0 | 0 | 0 | 0 | 1 | 0 | 4 | -2064922774
96 | K | 997013631 | Poplatek za uložení na skládce (skládkovné) stavebního odpadu směsného kód odpadu 17 09 04 | t | 35.607 |  |  | 0 | CS ÚRS 2023 02 |  |  | základní | 0 | 0 | 0 |  | 0 | 0 | 0 | 0 | 0 | 4 | K | 2 |  |  |  | ROZPOCET | 0 | 0 | 0 | 0 | 0 | 1 | 0 | 4 | 813664637
| VV |  | 65,339-12,966-2,366-14,4 |  | 35.607 | [17 empty] | VV | 2 | 2 | True | 1 | ROZPOCET
| D | PSV | Práce a dodávky PSV |  |  |  |  | 0 | [5 empty] | 0 | 0 |  | 0 |  | 1.8826 |  | 0.77766 | 2 | D | 0 |  |  |  | ROZPOCET | [6 empty] | 0
| D | 711 | Izolace proti vodě, vlhkosti a plynům |  |  |  |  | 0 | [5 empty] | 0 | 0 |  | 0 |  | 0.0008775 |  | 0 | 2 | D | 1 |  |  |  | ROZPOCET | [6 empty] | 0
97 | K | 711161273 | Provedení izolace proti zemní vlhkosti svislé z nopové fólie | m2 | 2.16 |  |  | 0 | CS ÚRS 2023 02 |  |  | základní | 0 | 0 | 0 |  | 0 | 4e-05 | 8.64e-05 | 0 | 0 | 16 | K | 2 |  |  |  | ROZPOCET | 0 | 0 | 0 | 0 | 0 | 1 | 0 | 16 | 372907556
| VV |  | 1,6*1,35 |  | 2.16 | [17 empty] | VV | 2 | 2 | True | 1 | ROZPOCET
98 | M | 28323005 | fólie profilovaná (nopová) drenážní HDPE s výškou nopů 8mm | m2 | 2.637 |  |  | 0 | CS ÚRS 2023 02 |  |  | základní | 0 | 0 | 0 |  | 0 | 0.0003 | 0.0007911 | 0 | 0 | 32 | M | 2 |  |  |  | ROZPOCET | 0 | 0 | 0 | 0 | 0 | 1 | 0 | 16 | -1587915938
| VV |  | 2,16*1,221 'Přepočtené koeficientem množství |  | 2.637 | [17 empty] | VV | 2 | 2 | False | 1 | ROZPOCET
99 | K | 711471053 | Provedení vodorovné izolace proti tlakové vodě termoplasty fólií z nízkolehčeného PE | m2 | 6 |  |  | 0 | CS ÚRS 2023 02 |  |  | základní | 0 | 0 | 0 |  | 0 | 0 | 0 | 0 | 0 | 16 | K | 2 |  |  |  | ROZPOCET | 0 | 0 | 0 | 0 | 0 | 1 | 0 | 16 | 916740202
| VV |  | 2*3"nad šachtičkou |  | 6 | [17 empty] | VV | 2 | 2 | True | 1 | ROZPOCET
100 | K | 998711203 | Přesun hmot procentní pro izolace proti vodě, vlhkosti a plynům v objektech v do 60 m | % |  |  |  | 0 | CS ÚRS 2023 02 |  |  | základní | 0 | 0 | 0 |  | 0 | 0 | 0 | 0 | 0 | 16 | K | 2 |  |  |  | ROZPOCET | 0 | 0 | 0 | 0 | 0 | 1 | 0 | 16 | 294038998
| D | 712 | Povlakové krytiny |  |  |  |  | 0 | [5 empty] | 0 | 0 |  | 0 |  | 0.36051 |  | 0 | 2 | D | 1 |  |  |  | ROZPOCET | [6 empty] | 0
101 | K | 712363001 | Provedení povlakové krytiny střech do 10° termoplastickou fólií PVC rozvinutím a natažením v ploše | m2 | 86.794 |  |  | 0 | CS ÚRS 2023 02 |  |  | základní | 0 | 0 | 0 |  | 0 | 0 | 0 | 0 | 0 | 16 | K | 2 |  |  |  | ROZPOCET | 0 | 0 | 0 | 0 | 0 | 1 | 0 | 16 | -394931448
| VV |  | 12,25*2,75+11,25*2,15+10,6*1,72-0,5*0,45*2-0,15*0,9-1,22*1,22"vodorovná plocha |  | 74.034 | [17 empty] | VV | 2 | 2 | True | 0 | ROZPOCET
| VV |  | 0,1*10,6+1,22*4*0,2+0,15*(1,72*2+0,35+0,3+3,01+2,15+0,2+0,84+0,45+0,6+0,4+0,5*2+2,75+0,5*2+0,2)"svislé plochy |  | 4.54 | [17 empty] | VV | 2 | 2 | True | 0 | ROZPOCET
| VV |  | (0,84+0,6+0,6+1,7)*0,41+(1,72*2+11,25)*0,38"atiky |  | 7.116 | [17 empty] | VV | 2 | 2 | True | 0 | ROZPOCET
| VV |  | 0,3*(1,22*2+0,62*2)"výlez |  | 1.104 | [17 empty] | VV | 2 | 2 | True | 0 | ROZPOCET
| VV |  | Součet |  | 86.794 | [17 empty] | VV | 2 | 4 | True | 1 | ROZPOCET
102 | M | 28322000 | fólie hydroizolační střešní mPVC mechanicky kotvená tl 2,0mm šedá | m2 | 99.813 |  |  | 0 | CS ÚRS 2023 02 |  |  | základní | 0 | 0 | 0 |  | 0 | 0.0025 | 0.24953 | 0 | 0 | 32 | M | 2 |  |  |  | ROZPOCET | 0 | 0 | 0 | 0 | 0 | 1 | 0 | 16 | -1288909863
| VV |  | 86,794*1,15 'Přepočtené koeficientem množství |  | 99.813 | [17 empty] | VV | 2 | 2 | False | 1 | ROZPOCET
103 | K | 712363003 | Provedení povlakové krytina střech do 10° spoj 2 pásů fólií PVC horkovzdušným navařením | m | 73.5 |  |  | 0 | CS ÚRS 2023 02 |  |  | základní | 0 | 0 | 0 |  | 0 | 0 | 0 | 0 | 0 | 16 | K | 2 |  |  |  | ROZPOCET | 0 | 0 | 0 | 0 | 0 | 1 | 0 | 16 | -1178660017
104 | K | 712363101 | Provedení povlakové krytiny střech do 10° ukotvení fólie talířov hmoždinkou do polystyrenu nebo vlny | kus | 398 |  |  | 0 | CS ÚRS 2023 02 |  |  | základní | 0 | 0 | 0 |  | 0 | 0 | 0 | 0 | 0 | 16 | K | 2 |  |  |  | ROZPOCET | 0 | 0 | 0 | 0 | 0 | 1 | 0 | 16 | 1379587778
105 | M | 59051223 | hmoždinka ETA univerzální šroubovací fasádní s kovovým trnem pro montáž TI 8x60x395mm | kus | 437 |  |  | 0 | CS ÚRS 2023 02 |  |  | základní | 0 | 0 | 0 |  | 0 | 0.00012 | 0.05244 | 0 | 0 | 32 | M | 2 |  |  |  | ROZPOCET | 0 | 0 | 0 | 0 | 0 | 1 | 0 | 16 | -131620406
| VV |  | 380*1,15 'Přepočtené koeficientem množství |  | 437 | [17 empty] | VV | 2 | 2 | False | 1 | ROZPOCET
106 | M | 59051212 | hmoždinka ETA univerzální šroubovací fasádní s kovovým trnem pro montáž TI 8x60x175mm | kus | 201.25 |  |  | 0 | CS ÚRS 2023 02 |  |  | základní | 0 | 0 | 0 |  | 0 | 4e-05 | 0.00805 | 0 | 0 | 32 | M | 2 |  |  |  | ROZPOCET | 0 | 0 | 0 | 0 | 0 | 1 | 0 | 16 | 266542995
| VV |  | 175*1,15 'Přepočtené koeficientem množství |  | 201.25 | [17 empty] | VV | 2 | 2 | False | 1 | ROZPOCET
107 | K | 712363112 | Provedení povlakové krytiny střech do 10° překrytí talířové hmoždinky pruhem navařené fólie | kus | 314.296 |  |  | 0 | CS ÚRS 2023 02 |  |  | základní | 0 | 0 | 0 |  | 0 | 0 | 0 | 0 | 0 | 16 | K | 2 |  |  |  | ROZPOCET | 0 | 0 | 0 | 0 | 0 | 1 | 0 | 16 | -1771279177
108 | K | 712363121 | Provedení povlakové krytiny střech do 10° provedení rohů a koutů nalepením izolačních tvarovek | kus | 22 |  |  | 0 | CS ÚRS 2023 02 |  |  | základní | 0 | 0 | 0 |  | 0 | 0 | 0 | 0 | 0 | 16 | K | 2 |  |  |  | ROZPOCET | 0 | 0 | 0 | 0 | 0 | 1 | 0 | 16 | 1021816694
109 | M | 28322070 | roh vnitřní pro střešní fólie mPVC šedé | kus | 11.5 |  |  | 0 | CS ÚRS 2023 02 |  |  | základní | 0 | 0 | 0 |  | 0 | 0.0002 | 0.0023 | 0 | 0 | 32 | M | 2 |  |  |  | ROZPOCET | 0 | 0 | 0 | 0 | 0 | 1 | 0 | 16 | 281010824
| VV |  | 10*1,15 'Přepočtené koeficientem množství |  | 11.5 | [17 empty] | VV | 2 | 2 | False | 1 | ROZPOCET
110 | M | 28322071 | roh vnější pro střešní fólie mPVC šedá | kus | 13.8 |  |  | 0 | CS ÚRS 2023 02 |  |  | základní | 0 | 0 | 0 |  | 0 | 0.0002 | 0.00276 | 0 | 0 | 32 | M | 2 |  |  |  | ROZPOCET | 0 | 0 | 0 | 0 | 0 | 1 | 0 | 16 | -613537906
| VV |  | 12*1,15 'Přepočtené koeficientem množství |  | 13.8 | [17 empty] | VV | 2 | 2 | False | 1 | ROZPOCET
111 | K | 712363201 | Provedení povlakové krytiny střech do 10° montáž ukončujícího profilu přímého | m | 12.25 |  |  | 0 | CS ÚRS 2023 02 |  |  | základní | 0 | 0 | 0 |  | 0 | 0 | 0 | 0 | 0 | 16 | K | 2 |  |  |  | ROZPOCET | 0 | 0 | 0 | 0 | 0 | 1 | 0 | 16 | -1933861274
| VV |  | 12,25 |  | 12.25 | [17 empty] | VV | 2 | 2 | True | 1 | ROZPOCET
112 | M | 59051 | ukončující profil | m | 12.25 |  |  | 0 |  |  |  | základní | 0 | 0 | 0 |  | 0 | 2e-05 | 0.000245 | 0 | 0 | 32 | M | 2 |  |  |  | ROZPOCET | 0 | 0 | 0 | 0 | 0 | 1 | 0 | 16 | 1240078882
| VV |  | 12,25 |  | 12.25 | [17 empty] | VV | 2 | 2 | True | 1 | ROZPOCET
113 | K | 712391171 | Provedení povlakové krytiny střech do 10° podkladní textilní vrstvy | m2 | 78.574 |  |  | 0 | CS ÚRS 2023 02 |  |  | základní | 0 | 0 | 0 |  | 0 | 0 | 0 | 0 | 0 | 16 | K | 2 |  |  |  | ROZPOCET | 0 | 0 | 0 | 0 | 0 | 1 | 0 | 16 | -690036549
| VV |  | 78,574 |  | 78.574 | [17 empty] | VV | 2 | 2 | True | 1 | ROZPOCET
114 | M | 69311317 | textilie netkaná HPPE 300g/m2 | m2 | 90.36 |  |  | 0 | CS ÚRS 2023 02 |  |  | základní | 0 | 0 | 0 |  | 0 | 0.0003 | 0.027108 | 0 | 0 | 32 | M | 2 |  |  |  | ROZPOCET | 0 | 0 | 0 | 0 | 0 | 1 | 0 | 16 | 197799269
| VV |  | 78,574*1,15 'Přepočtené koeficientem množství |  | 90.36 | [17 empty] | VV | 2 | 2 | False | 1 | ROZPOCET
115 | K | 712391172 | Provedení povlakové krytiny střech do 10° ochranné textilní vrstvy | m2 | 78.574 |  |  | 0 | CS ÚRS 2023 02 |  |  | základní | 0 | 0 | 0 |  | 0 | 0 | 0 | 0 | 0 | 16 | K | 2 |  |  |  | ROZPOCET | 0 | 0 | 0 | 0 | 0 | 1 | 0 | 16 | 2112338918
116 | M | 69311316 | textilie netkaná HPPE 200g/m2 | m2 | 90.36 |  |  | 0 | CS ÚRS 2023 02 |  |  | základní | 0 | 0 | 0 |  | 0 | 0.0002 | 0.018072 | 0 | 0 | 32 | M | 2 |  |  |  | ROZPOCET | 0 | 0 | 0 | 0 | 0 | 1 | 0 | 16 | 1200086167
| VV |  | 78,574*1,15 'Přepočtené koeficientem množství |  | 90.36 | [17 empty] | VV | 2 | 2 | False | 1 | ROZPOCET
117 | K | 71240R001 | Úprava povrchu střech před zahájením prací | m2 | 74.034 |  |  | 0 |  |  |  | základní | 0 | 0 | 0 |  | 0 | 0 | 0 | 0 | 0 | 16 | K | 2 |  |  |  | ROZPOCET | 0 | 0 | 0 | 0 | 0 | 1 | 0 | 16 | 1266505915
118 | K | 998712203 | Přesun hmot procentní pro krytiny povlakové v objektech v do 24 m | % |  |  |  | 0 | CS ÚRS 2023 02 |  |  | základní | 0 | 0 | 0 |  | 0 | 0 | 0 | 0 | 0 | 4 | K | 2 |  |  |  | ROZPOCET | 0 | 0 | 0 | 0 | 0 | 1 | 0 | 4 | -205320912
| D | 713 | Izolace tepelné |  |  |  |  | 0 | [5 empty] | 0 | 0 |  | 0 |  | 0.59914 |  | 0 | 2 | D | 1 |  |  |  | ROZPOCET | [6 empty] | 0
119 | K | 713131141 | Montáž izolace tepelné stěn a základů lepením celoplošně rohoží, pásů, dílců, desek | m2 | 8.73 |  |  | 0 | CS ÚRS 2023 02 |  |  | základní | 0 | 0 | 0 |  | 0 | 0.006 | 0.05238 | 0 | 0 | 16 | K | 2 |  |  |  | ROZPOCET | 0 | 0 | 0 | 0 | 0 | 1 | 0 | 16 | -806009273
| VV |  | 0,8*2+1,22*2"nadezděný výstup |  | 4.04 | [17 empty] | VV | 2 | 2 | True | 0 | ROZPOCET
| VV |  | 0,15*10,6"atika |  | 1.59 | [17 empty] | VV | 2 | 2 | True | 0 | ROZPOCET
| VV |  | 1,55*2"původní přístup do kotelny |  | 3.1 | [17 empty] | VV | 2 | 2 | True | 0 | ROZPOCET
| VV |  | Součet |  | 8.73 | [17 empty] | VV | 2 | 4 | True | 1 | ROZPOCET
120 | M | 28375015 | deska EPS 70 pro konstrukce s malým zatížením λ=0,039 tl 160mm | m2 | 8.304 |  |  | 0 | CS ÚRS 2023 02 |  |  | základní | 0 | 0 | 0 |  | 0 | 0.00354 | 0.029396 | 0 | 0 | 32 | M | 2 |  |  |  | ROZPOCET | 0 | 0 | 0 | 0 | 0 | 1 | 0 | 16 | 1316789763
| VV |  | 7,221*1,15 'Přepočtené koeficientem množství |  | 8.304 | [17 empty] | VV | 2 | 2 | False | 1 | ROZPOCET
121 | M | 28375007 | deska EPS 70 pro konstrukce s malým zatížením λ=0,039 tl 80mm | m2 | 1.829 |  |  | 0 | CS ÚRS 2023 02 |  |  | základní | 0 | 0 | 0 |  | 0 | 0.00188 | 0.0034385 | 0 | 0 | 32 | M | 2 |  |  |  | ROZPOCET | 0 | 0 | 0 | 0 | 0 | 1 | 0 | 16 | -134080897
| VV |  | 1,59*1,15 'Přepočtené koeficientem množství |  | 1.829 | [17 empty] | VV | 2 | 2 | False | 1 | ROZPOCET
122 | K | 713141151 | Montáž izolace tepelné střech plochých kladené volně 1 vrstva rohoží, pásů, dílců, desek | m2 | 153.473 |  |  | 0 | CS ÚRS 2023 02 |  |  | základní | 0 | 0 | 0 |  | 0 | 0 | 0 | 0 | 0 | 16 | K | 2 |  |  |  | ROZPOCET | 0 | 0 | 0 | 0 | 0 | 1 | 0 | 16 | 1570223077
| VV |  | (78,574-3,675)*2+3,675"ST1, ZA5 |  | 153.473 | [17 empty] | VV | 2 | 2 | True | 1 | ROZPOCET
123 | M | 28375819 | deska EPS S pro aplikace bez zatížení λ=0,042-0,043 tl 80mm | m2 | 4.226 |  |  | 0 | CS ÚRS 2023 02 |  |  | základní | 0 | 0 | 0 |  | 0 | 0.0012 | 0.0050712 | 0 | 0 | 32 | M | 2 |  |  |  | ROZPOCET | 0 | 0 | 0 | 0 | 0 | 1 | 0 | 16 | 2116894888
| VV |  | 0,3*12,25 |  | 3.675 | [17 empty] | VV | 2 | 2 | True | 1 | ROZPOCET
| VV |  | 3,675*1,15 'Přepočtené koeficientem množství |  | 4.226 | [17 empty] | VV | 2 | 2 | False | 1 | ROZPOCET
124 | M | 28375014 | deska EPS 70 pro konstrukce s malým zatížením λ=0,039 tl 150mm | m2 | 140.718 |  |  | 0 | CS ÚRS 2023 02 |  |  | základní | 0 | 0 | 0 |  | 0 | 0.00333 | 0.46859 | 0 | 0 | 32 | M | 2 |  |  |  | ROZPOCET | 0 | 0 | 0 | 0 | 0 | 1 | 0 | 16 | -1800273272
| VV |  | (74,034-3,675)*2 |  | 140.718 | [17 empty] | VV | 2 | 2 | True | 1 | ROZPOCET
125 | K | 713141211 | Montáž izolace tepelné střech plochých volně položené atikový klín | m | 26.84 |  |  | 0 | CS ÚRS 2023 02 |  |  | základní | 0 | 0 | 0 |  | 0 | 0 | 0 | 0 | 0 | 16 | K | 2 |  |  |  | ROZPOCET | 0 | 0 | 0 | 0 | 0 | 1 | 0 | 16 | 430428404
| VV |  | 10,6+1,72*2+3,01+2,15+0,35+0,3+0,2+0,15+0,84+0,45+0,6+0,5*4+2,75 |  | 26.84 | [17 empty] | VV | 2 | 2 | True | 1 | ROZPOCET
126 | M | 63152008 | klín atikový přechodný minerální plochých střech tl 100x100mm | m | 26.84 |  |  | 0 | CS ÚRS 2023 02 |  |  | základní | 0 | 0 | 0 |  | 0 | 0.0015 | 0.04026 | 0 | 0 | 32 | M | 2 |  |  |  | ROZPOCET | 0 | 0 | 0 | 0 | 0 | 1 | 0 | 16 | 1911413222
127 | K | 998713203 | Přesun hmot procentní pro izolace tepelné v objektech v do 24 m | % |  |  |  | 0 | CS ÚRS 2023 02 |  |  | základní | 0 | 0 | 0 |  | 0 | 0 | 0 | 0 | 0 | 16 | K | 2 |  |  |  | ROZPOCET | 0 | 0 | 0 | 0 | 0 | 1 | 0 | 16 | 1615017782
| D | 721 | Zdravotechnika - vnitřní kanalizace |  |  |  |  | 0 | [5 empty] | 0 | 0 |  | 0 |  | 0.014112 |  | 0.03522 | 2 | D | 1 |  |  |  | ROZPOCET | [6 empty] | 0
128 | K | 721171906 | Potrubí z PP vsazení odbočky do hrdla DN 125 | kus | 1 |  |  | 0 | CS ÚRS 2023 02 |  |  | základní | 0 | 0 | 0 |  | 0 | 0.0023 | 0.0023 | 0 | 0 | 16 | K | 2 |  |  |  | ROZPOCET | 0 | 0 | 0 | 0 | 0 | 1 | 0 | 16 | -1961944310
129 | K | 721171916 | Potrubí z PP propojení potrubí DN 125 | kus | 1 |  |  | 0 | CS ÚRS 2023 02 |  |  | základní | 0 | 0 | 0 |  | 0 | 0.00129 | 0.00129 | 0 | 0 | 16 | K | 2 |  |  |  | ROZPOCET | 0 | 0 | 0 | 0 | 0 | 1 | 0 | 16 | -213012456
130 | K | 721173316 | Potrubí kanalizační plastové dešťové systém KG DN 125 | m | 1 |  |  | 0 | CS ÚRS 2023 02 |  |  | základní | 0 | 0 | 0 |  | 0 | 0.00191 | 0.00191 | 0 | 0 | 16 | K | 2 |  |  |  | ROZPOCET | 0 | 0 | 0 | 0 | 0 | 1 | 0 | 16 | -388746062
131 | K | 721173401 | Potrubí kanalizační plastové svodné systém KG DN 100 | m | 4.6 |  |  | 0 | CS ÚRS 2023 02 |  |  | základní | 0 | 0 | 0 |  | 0 | 0.00142 | 0.006532 | 0 | 0 | 16 | K | 2 |  |  |  | ROZPOCET | 0 | 0 | 0 | 0 | 0 | 1 | 0 | 16 | -463204179
| VV |  | 2*0,3+2*2"odvětrání + prodloužení stáv. stoupaček |  | 4.6 | [17 empty] | VV | 2 | 2 | True | 1 | ROZPOCET
132 | K | 721242116 | Lapač střešních splavenin z PP se zápachovou klapkou a lapacím košem DN 125 | kus | 1 |  |  | 0 | CS ÚRS 2023 02 |  |  | základní | 0 | 0 | 0 |  | 0 | 0.0015 | 0.0015 | 0 | 0 | 16 | K | 2 |  |  |  | ROZPOCET | 0 | 0 | 0 | 0 | 0 | 1 | 0 | 16 | -458075410
133 | K | 721242805 | Demontáž lapače střešních splavenin DN 150 | kus | 1 |  |  | 0 | CS ÚRS 2023 02 |  |  | základní | 0 | 0 | 0 |  | 0 | 0 | 0 | 0.03522 | 0.03522 | 16 | K | 2 |  |  |  | ROZPOCET | 0 | 0 | 0 | 0 | 0 | 1 | 0 | 16 | -2102235399
134 | K | 721273153 | Hlavice ventilační polypropylen PP DN 110 | kus | 2 |  |  | 0 | CS ÚRS 2023 02 |  |  | základní | 0 | 0 | 0 |  | 0 | 0.00029 | 0.00058 | 0 | 0 | 16 | K | 2 |  |  |  | ROZPOCET | 0 | 0 | 0 | 0 | 0 | 1 | 0 | 16 | 632594662
135 | K | 998721203 | Přesun hmot procentní pro vnitřní kanalizace v objektech v do 24 m | % |  |  |  | 0 | CS ÚRS 2023 02 |  |  | základní | 0 | 0 | 0 |  | 0 | 0 | 0 | 0 | 0 | 16 | K | 2 |  |  |  | ROZPOCET | 0 | 0 | 0 | 0 | 0 | 1 | 0 | 16 | -481659204
| D | 741 | Elektromontáže |  |  |  |  | 0 | [5 empty] | 0 | 0 |  | 0 |  | 0 |  | 0 | 2 | D | 1 |  |  |  | ROZPOCET | [6 empty] | 0
136 | K | 741111R01 | Úprava prvků na fasádě (světla, kamery, zvonek) | kus | 1 |  |  | 0 |  |  |  | základní | 0 | 0 | 0 |  | 0 | 0 | 0 | 0 | 0 | 16 | K | 2 |  |  |  | ROZPOCET | 0 | 0 | 0 | 0 | 0 | 1 | 0 | 16 | 1558503282
137 | K | 741111R03 | Dodávka + montáž tyč pr. 63 mm, dl. 2 m, osazení na komín + slaboprou pro anténu | kus | 1 |  |  | 0 |  |  |  | základní | 0 | 0 | 0 |  | 0 | 0 | 0 | 0 | 0 | 16 | K | 2 |  |  |  | ROZPOCET | 0 | 0 | 0 | 0 | 0 | 1 | 0 | 16 | -1515159762
138 | K | 74111R001 | Demontáž + zpětná montáž anténa, satelit | kpl | 1 |  |  | 0 |  |  |  | základní | 0 | 0 | 0 |  | 0 | 0 | 0 | 0 | 0 | 16 | K | 2 |  |  |  | ROZPOCET | 0 | 0 | 0 | 0 | 0 | 1 | 0 | 16 | -1385968594
| D | 743 | Hromosvod |  |  |  |  | 0 | [5 empty] | 0 | 0 |  | 0 |  | 0.3572 |  | 0 | 2 | D | 1 |  |  |  | ROZPOCET | [6 empty] | 0
139 | K | 743112215 | Montáž trubka plastová ohebná D 23 mm uložená volně | m | 120 |  |  | 0 | CS ÚRS 2013 02 |  |  | základní | 0 | 0 | 0 |  | 0 | 0 | 0 | 0 | 0 | 16 | K | 2 |  |  |  | ROZPOCET | 0 | 0 | 0 | 0 | 0 | 1 | 0 | 16 | -1286989234
140 | M | 345710760 | trubka elektroinstalační ohebná LPFLEX z PVC (EN) 2350 | m | 120 |  |  | 0 | CS ÚRS 2013 02 |  |  | základní | 0 | 0 | 0 |  | 0 | 0.000167 | 0.02004 | 0 | 0 | 32 | M | 2 |  |  |  | ROZPOCET | 0 | 0 | 0 | 0 | 0 | 1 | 0 | 16 | -65483506
141 | K | 743621110 | Montáž drát nebo lano hromosvodné svodové D do 10 mm s podpěrou | m | 400 |  |  | 0 | CS ÚRS 2023 02 |  |  | základní | 0 | 0 | 0 |  | 0 | 0 | 0 | 0 | 0 | 16 | K | 2 |  |  |  | ROZPOCET | 0 | 0 | 0 | 0 | 0 | 1 | 0 | 16 | -101514100
142 | M | 354418360 | držák ochranného úhelníku do zdiva DOU FeZn | kus | 56 |  |  | 0 | CS ÚRS 2013 02 |  |  | základní | 0 | 0 | 0 |  | 0 | 0.00032 | 0.01792 | 0 | 0 | 32 | M | 2 |  |  |  | ROZPOCET | 0 | 0 | 0 | 0 | 0 | 1 | 0 | 16 | 114483945
143 | M | 354415400 | podpěra vedení PV21 FeZn na ploché střechy 100 mm | kus | 100 |  |  | 0 | CS ÚRS 2013 02 |  |  | základní | 0 | 0 | 0 |  | 0 | 0.001 | 0.1 | 0 | 0 | 32 | M | 2 |  |  |  | ROZPOCET | 0 | 0 | 0 | 0 | 0 | 1 | 0 | 16 | 530867872
144 | M | 354416750 | podpěry vedení hromosvodu PV1a - 30 Cu | kus | 56 |  |  | 0 | CS ÚRS 2013 02 |  |  | základní | 0 | 0 | 0 |  | 0 | 0.00032 | 0.01792 | 0 | 0 | 32 | M | 2 |  |  |  | ROZPOCET | 0 | 0 | 0 | 0 | 0 | 1 | 0 | 16 | -1684808781
145 | M | 354410550 | tyč jímací s kovaným hrotem JK 1,5 1500 mm FeZn | kus | 6 |  |  | 0 | CS ÚRS 2013 02 |  |  | základní | 0 | 0 | 0 |  | 0 | 0.003 | 0.018 | 0 | 0 | 32 | M | 2 |  |  |  | ROZPOCET | 0 | 0 | 0 | 0 | 0 | 1 | 0 | 16 | 1807792930
146 | M | 354410720 | drát průměr 8 mm FeZn | kg | 100 |  |  | 0 | CS ÚRS 2013 02 |  |  | základní | 0 | 0 | 0 |  | 0 | 0.001 | 0.1 | 0 | 0 | 32 | M | 2 |  |  |  | ROZPOCET | 0 | 0 | 0 | 0 | 0 | 1 | 0 | 16 | -587664391
147 | K | 743622100 | Montáž svorka hromosvodná typ SS, SR 03 se 2 šrouby | kus | 150 |  |  | 0 | CS ÚRS 2013 02 |  |  | základní | 0 | 0 | 0 |  | 0 | 0 | 0 | 0 | 0 | 16 | K | 2 |  |  |  | ROZPOCET | 0 | 0 | 0 | 0 | 0 | 1 | 0 | 16 | -1387724615
148 | M | 354418850 | svorka spojovací SS pro lano D8-10 mm | kus | 150 |  |  | 0 | CS ÚRS 2013 02 |  |  | základní | 0 | 0 | 0 |  | 0 | 0.00023 | 0.0345 | 0 | 0 | 32 | M | 2 |  |  |  | ROZPOCET | 0 | 0 | 0 | 0 | 0 | 1 | 0 | 16 | -1427878274
149 | M | 354418950 | svorka připojovací SP1 k připojení kovových částí | kus | 20 |  |  | 0 | CS ÚRS 2013 02 |  |  | základní | 0 | 0 | 0 |  | 0 | 0.00016 | 0.0032 | 0 | 0 | 32 | M | 2 |  |  |  | ROZPOCET | 0 | 0 | 0 | 0 | 0 | 1 | 0 | 16 | 803188976
150 | M | 354419050 | svorka připojovací SOc k připojení okapových žlabů - nerez | kus | 4 |  |  | 0 | CS ÚRS 2013 02 |  |  | základní | 0 | 0 | 0 |  | 0 | 0.00013 | 0.00052 | 0 | 0 | 32 | M | 2 |  |  |  | ROZPOCET | 0 | 0 | 0 | 0 | 0 | 1 | 0 | 16 | 142704790
151 | M | 354419250 | svorka zkušební SZ pro lano D6-12 mm FeZn | kus | 4 |  |  | 0 | CS ÚRS 2013 02 |  |  | základní | 0 | 0 | 0 |  | 0 | 0.0002 | 0.0008 | 0 | 0 | 32 | M | 2 |  |  |  | ROZPOCET | 0 | 0 | 0 | 0 | 0 | 1 | 0 | 16 | -1143542553
152 | M | 354418750 | svorka křížová SK pro vodič D6-10 mm | kus | 10 |  |  | 0 | CS ÚRS 2013 02 |  |  | základní | 0 | 0 | 0 |  | 0 | 0.00016 | 0.0016 | 0 | 0 | 32 | M | 2 |  |  |  | ROZPOCET | 0 | 0 | 0 | 0 | 0 | 1 | 0 | 16 | 1428854532
153 | K | 743622200 | Montáž svorka hromosvodná typ ST, SJ, SK, SZ, SR01, 02 se 3 šrouby | kus | 10 |  |  | 0 | CS ÚRS 2013 02 |  |  | základní | 0 | 0 | 0 |  | 0 | 0 | 0 | 0 | 0 | 16 | K | 2 |  |  |  | ROZPOCET | 0 | 0 | 0 | 0 | 0 | 1 | 0 | 16 | -1886334739
154 | M | 354418600 | svorka SJ 1 k jímací tyči-4 šrouby | kus | 6 |  |  | 0 | CS ÚRS 2013 02 |  |  | základní | 0 | 0 | 0 |  | 0 | 0.00043 | 0.00258 | 0 | 0 | 32 | M | 2 |  |  |  | ROZPOCET | 0 | 0 | 0 | 0 | 0 | 1 | 0 | 16 | -2081469585
155 | K | 743629300 | Montáž vedení hromosvodné-štítek k označení svodu | kus | 4 |  |  | 0 | CS ÚRS 2023 02 |  |  | základní | 0 | 0 | 0 |  | 0 | 0 | 0 | 0 | 0 | 16 | K | 2 |  |  |  | ROZPOCET | 0 | 0 | 0 | 0 | 0 | 1 | 0 | 16 | 1683760159
156 | M | 354421100 | štítek plastový č. 31 - čísla svodů | kus | 4 |  |  | 0 | CS ÚRS 2013 02 |  |  | základní | 0 | 0 | 0 |  | 0 | 1e-06 | 4e-06 | 0 | 0 | 32 | M | 2 |  |  |  | ROZPOCET | 0 | 0 | 0 | 0 | 0 | 1 | 0 | 16 | 745331726
157 | K | 743642100 | Montáž tyč zemnicí délky do 2 m | kus | 4 |  |  | 0 | CS ÚRS 2013 02 |  |  | základní | 0 | 0 | 0 |  | 0 | 0 | 0 | 0 | 0 | 16 | K | 2 |  |  |  | ROZPOCET | 0 | 0 | 0 | 0 | 0 | 1 | 0 | 16 | 481092072
158 | M | 354420900 | tyč zemnící ZT 2,0 2m, FeZn | kus | 4 |  |  | 0 | CS ÚRS 2013 02 |  |  | základní | 0 | 0 | 0 |  | 0 | 0.00958 | 0.03832 | 0 | 0 | 32 | M | 2 |  |  |  | ROZPOCET | 0 | 0 | 0 | 0 | 0 | 1 | 0 | 16 | -1201008046
159 | M | 354418650 | svorka k tyči zemnící SJ02 D28 mm | kus | 4 |  |  | 0 | CS ÚRS 2013 02 |  |  | základní | 0 | 0 | 0 |  | 0 | 0.00045 | 0.0018 | 0 | 0 | 32 | M | 2 |  |  |  | ROZPOCET | 0 | 0 | 0 | 0 | 0 | 1 | 0 | 16 | 1418349893
160 | K | 74364R001 | Nastavení a opětovná montáž ochranných trubek | kus | 4 |  |  | 0 |  |  |  | základní | 0 | 0 | 0 |  | 0 | 0 | 0 | 0 | 0 | 16 | K | 2 |  |  |  | ROZPOCET | 0 | 0 | 0 | 0 | 0 | 1 | 0 | 16 | 1144360315
161 | K | 74364R002 | Měření odproů uzemnění stávajících svodů | kus | 4 |  |  | 0 |  |  |  | základní | 0 | 0 | 0 |  | 0 | 0 | 0 | 0 | 0 | 16 | K | 2 |  |  |  | ROZPOCET | 0 | 0 | 0 | 0 | 0 | 1 | 0 | 16 | -1729789350
162 | K | 74364R003 | Zajištění uzemnění jímacího vedení a lešení v průběhu prací | kus | 7 |  |  | 0 |  |  |  | základní | 0 | 0 | 0 |  | 0 | 0 | 0 | 0 | 0 | 16 | K | 2 |  |  |  | ROZPOCET | 0 | 0 | 0 | 0 | 0 | 1 | 0 | 16 | -1243637244
163 | K | 74399R004 | Revize | kus | 1 |  |  | 0 | CS ÚRS 2023 02 |  |  | základní | 0 | 0 | 0 |  | 0 | 0 | 0 | 0 | 0 | 16 | K | 2 |  |  |  | ROZPOCET | 0 | 0 | 0 | 0 | 0 | 1 | 0 | 16 | -1128066046
164 | K | 74399R005 | Demontáž hromosvodu | m | 400 |  |  | 0 |  |  |  | základní | 0 | 0 | 0 |  | 0 | 0 | 0 | 0 | 0 | 16 | K | 2 |  |  |  | ROZPOCET | 0 | 0 | 0 | 0 | 0 | 1 | 0 | 16 | 1527139308
165 | K | 74399R006 | Demontáž stáv. podpěr. svodového vodiče do zdi | kus | 56 |  |  | 0 |  |  |  | základní | 0 | 0 | 0 |  | 0 | 0 | 0 | 0 | 0 | 16 | K | 2 |  |  |  | ROZPOCET | 0 | 0 | 0 | 0 | 0 | 1 | 0 | 16 | 2055515680
166 | K | 74399R007 | Demontáž stáv. držáků ochranných trubek uzem. vedení | kus | 4 |  |  | 0 |  |  |  | základní | 0 | 0 | 0 |  | 0 | 0 | 0 | 0 | 0 | 16 | K | 2 |  |  |  | ROZPOCET | 0 | 0 | 0 | 0 | 0 | 1 | 0 | 16 | -1004250039
167 | K | 74399R008 | Likvidace demont. materiálu | kus | 1 |  |  | 0 |  |  |  | základní | 0 | 0 | 0 |  | 0 | 0 | 0 | 0 | 0 | 16 | K | 2 |  |  |  | ROZPOCET | 0 | 0 | 0 | 0 | 0 | 1 | 0 | 16 | -1901230292
| D | 751 | Vzduchotechnika |  |  |  |  | 0 | [5 empty] | 0 | 0 |  | 0 |  | 0.000441 |  | 0 | 2 | D | 1 |  |  |  | ROZPOCET | [6 empty] | 0
168 | K | 751398011 | Mtž větrací mřížky na kruhové potrubí D do 100 mm | kus | 9 |  |  | 0 | CS ÚRS 2023 02 |  |  | základní | 0 | 0 | 0 |  | 0 | 0 | 0 | 0 | 0 | 16 | K | 2 |  |  |  | ROZPOCET | 0 | 0 | 0 | 0 | 0 | 1 | 0 | 16 | 1648501120
169 | M | 56245646R | mřížka větrací plast VM 110 B bílá se síťovinou | kus | 9 |  |  | 0 |  |  |  | základní | 0 | 0 | 0 |  | 0 | 4.9e-05 | 0.000441 | 0 | 0 | 32 | M | 2 |  |  |  | ROZPOCET | 0 | 0 | 0 | 0 | 0 | 1 | 0 | 16 | -677251042
170 | K | 998751202 | Přesun hmot procentní pro vzduchotechniku v objektech v do 24 m | % |  |  |  | 0 | CS ÚRS 2023 02 |  |  | základní | 0 | 0 | 0 |  | 0 | 0 | 0 | 0 | 0 | 16 | K | 2 |  |  |  | ROZPOCET | 0 | 0 | 0 | 0 | 0 | 1 | 0 | 16 | -975752197
| D | 762 | Konstrukce tesařské |  |  |  |  | 0 | [5 empty] | 0 | 0 |  | 0 |  | 0.072556 |  | 0 | 2 | D | 1 |  |  |  | ROZPOCET | [6 empty] | 0
171 | K | 76208R001 | Demontáž reklam | ks | 5 |  |  | 0 |  |  |  | základní | 0 | 0 | 0 |  | 0 | 0 | 0 | 0 | 0 | 16 | K | 2 |  |  |  | ROZPOCET | 0 | 0 | 0 | 0 | 0 | 1 | 0 | 16 | 487720269
| VV |  | 6-1"odečet JZ |  | 5 | [17 empty] | VV | 2 | 2 | True | 1 | ROZPOCET
172 | K | 76208R002 | Dodávka + montáž konstrukce pro reklamu, osazení plochy reklamy | kpl | 1 |  |  | 0 |  |  |  | základní | 0 | 0 | 0 |  | 0 | 0 | 0 | 0 | 0 | 16 | K | 2 |  |  |  | ROZPOCET | 0 | 0 | 0 | 0 | 0 | 1 | 0 | 16 | 496572042
173 | K | 762341047 | Bednění střech rovných sklon do 60° z desek OSB tl 25 mm na pero a drážku šroubovaných na rošt | m2 | 4.465 |  |  | 0 | CS ÚRS 2023 02 |  |  | základní | 0 | 0 | 0 |  | 0 | 0.01625 | 0.072556 | 0 | 0 | 4 | K | 2 |  |  |  | ROZPOCET | 0 | 0 | 0 | 0 | 0 | 1 | 0 | 4 | -712048784
| VV |  | 0,38*11,75"střecha det. A |  | 4.465 | [17 empty] | VV | 2 | 2 | True | 1 | ROZPOCET
174 | K | 998762203 | Přesun hmot procentní pro kce tesařské v objektech v do 24 m | % |  |  |  | 0 | CS ÚRS 2023 02 |  |  | základní | 0 | 0 | 0 |  | 0 | 0 | 0 | 0 | 0 | 16 | K | 2 |  |  |  | ROZPOCET | 0 | 0 | 0 | 0 | 0 | 1 | 0 | 16 | 843926444
| VV |  | 158,685 |  | 158.685 | [17 empty] | VV | 2 | 2 | True | 1 | ROZPOCET
| D | 764 | Konstrukce klempířské |  |  |  |  | 0 | [5 empty] | 0 | 0 |  | 0 |  | 0.44167 |  | 0.74244 | 2 | D | 1 |  |  |  | ROZPOCET | [6 empty] | 0
175 | K | 764001821 | Demontáž krytiny ze svitků nebo tabulí do suti | m2 | 74.034 |  |  | 0 | CS ÚRS 2023 02 |  |  | základní | 0 | 0 | 0 |  | 0 | 0 | 0 | 0.00594 | 0.43976 | 16 | K | 2 |  |  |  | ROZPOCET | 0 | 0 | 0 | 0 | 0 | 1 | 0 | 16 | 850165693
176 | K | 764002851 | Demontáž oplechování parapetů do suti | m | 40.1 |  |  | 0 | CS ÚRS 2023 02 |  |  | základní | 0 | 0 | 0 |  | 0 | 0 | 0 | 0.00167 | 0.066967 | 16 | K | 2 |  |  |  | ROZPOCET | 0 | 0 | 0 | 0 | 0 | 1 | 0 | 16 | -944796041
| VV |  | 0,3+0,6*6+1,6*8+0,6*4+1,2*2+0,3*4+1,2*4+1,6*3+1,6*3+1,2*2+0,6 |  | 40.1 | [17 empty] | VV | 2 | 2 | True | 1 | ROZPOCET
177 | K | 764004801 | Demontáž podokapního žlabu do suti | m | 25 |  |  | 0 | CS ÚRS 2023 02 |  |  | základní | 0 | 0 | 0 |  | 0 | 0 | 0 | 0.0026 | 0.065 | 16 | K | 2 |  |  |  | ROZPOCET | 0 | 0 | 0 | 0 | 0 | 1 | 0 | 16 | -1152416857
| VV |  | 12,3+11,9+0,4*2 |  | 25 | [17 empty] | VV | 2 | 2 | True | 1 | ROZPOCET
178 | K | 764004861 | Demontáž svodu do suti | m | 24.5 |  |  | 0 | CS ÚRS 2023 02 |  |  | základní | 0 | 0 | 0 |  | 0 | 0 | 0 | 0.00394 | 0.09653 | 16 | K | 2 |  |  |  | ROZPOCET | 0 | 0 | 0 | 0 | 0 | 1 | 0 | 16 | 683140902
179 | K | 764111641.LND | Krytina střechy rovné drážkováním ze svitků LINDAB SEAMLINE Elite rš 670 mm sklonu do 30° | m2 | 1.72 |  |  | 0 |  |  |  | základní | 0 | 0 | 0 |  | 0 | 0.0066 | 0.011352 | 0 | 0 | 16 | K | 2 |  |  |  | ROZPOCET | 0 | 0 | 0 | 0 | 0 | 1 | 0 | 16 | -893038502
180 | K | 764214604 | Oplechování horních ploch a atik bez rohů z Pz s povrch úpravou mechanicky kotvené rš 330 mm | m | 2.6 |  |  | 0 | CS ÚRS 2023 02 |  |  | základní | 0 | 0 | 0 |  | 0 | 0.00291 | 0.007566 | 0 | 0 | 16 | K | 2 |  |  |  | ROZPOCET | 0 | 0 | 0 | 0 | 0 | 1 | 0 | 16 | -1524175548
| VV |  | 1,3*2"zídky vstup vzadu |  | 2.6 | [17 empty] | VV | 2 | 2 | True | 1 | ROZPOCET
181 | K | 764214606 | Oplechování horních ploch a atik bez rohů z Pz s povrch úpravou mechanicky kotvené rš 500 mm | m | 18.43 |  |  | 0 | CS ÚRS 2023 02 |  |  | základní | 0 | 0 | 0 |  | 0 | 0.00438 | 0.080723 | 0 | 0 | 16 | K | 2 |  |  |  | ROZPOCET | 0 | 0 | 0 | 0 | 0 | 1 | 0 | 16 | -2021395116
| VV |  | 1,72*2+0,3+0,35+10,6+0,84+0,6*2+1,7 |  | 18.43 | [17 empty] | VV | 2 | 2 | True | 1 | ROZPOCET
182 | K | 764216604 | Oplechování rovných parapetů mechanicky kotvené z Pz barveného plechu rš 330 mm | m | 40.1 |  |  | 0 | CS ÚRS 2023 02 |  |  | základní | 0 | 0 | 0 |  | 0 | 0.00291 | 0.11669 | 0 | 0 | 16 | K | 2 |  |  |  | ROZPOCET | 0 | 0 | 0 | 0 | 0 | 1 | 0 | 16 | -1835371035
| VV |  | 40,1 |  | 40.1 | [17 empty] | VV | 2 | 2 | True | 1 | ROZPOCET
183 | K | 76421664r | Oplechování okraje střechy z Pz s povrchovou úpravou rš 500 mm | m | 11.75 |  |  | 0 |  |  |  | základní | 0 | 0 | 0 |  | 0 | 0.00535 | 0.062863 | 0 | 0 | 16 | K | 2 |  |  |  | ROZPOCET | 0 | 0 | 0 | 0 | 0 | 1 | 0 | 16 | -1726971514
| VV |  | 11,75"det. A |  | 11.75 | [17 empty] | VV | 2 | 2 | True | 1 | ROZPOCET
184 | K | 764359810 | Demontáž kotlík kónický do 30° | kus | 2 |  |  | 0 | CS ÚRS 2013 01 |  |  | základní | 0 | 0 | 0 |  | 0 | 0 | 0 | 0.00115 | 0.0023 | 16 | K | 2 |  |  |  | ROZPOCET | 0 | 0 | 0 | 0 | 0 | 1 | 0 | 16 | 967282373
185 | K | 76443085R | Demontáž oplechování zdí - atiky+zídek u vstupu zadní vchod | m | 21.33 |  |  | 0 |  |  |  | základní | 0 | 0 | 0 |  | 0 | 0 | 0 | 0.00337 | 0.071882 | 16 | K | 2 |  |  |  | ROZPOCET | 0 | 0 | 0 | 0 | 0 | 1 | 0 | 16 | 1715606623
| VV |  | 18,43+1,45*2 |  | 21.33 | [17 empty] | VV | 2 | 2 | True | 1 | ROZPOCET
186 | K | 764511602 | Žlab podokapní půlkruhový z Pz s povrchovou úpravou rš 330 mm | m | 24.95 |  |  | 0 | CS ÚRS 2023 02 |  |  | základní | 0 | 0 | 0 |  | 0 | 0.00169 | 0.042166 | 0 | 0 | 16 | K | 2 |  |  |  | ROZPOCET | 0 | 0 | 0 | 0 | 0 | 1 | 0 | 16 | -423121955
187 | K | 764511641 | Kotlík oválný (trychtýřový) pro podokapní žlaby z Pz s povrchovou úpravou 250/87 mm | kus | 4 |  |  | 0 | CS ÚRS 2023 02 |  |  | základní | 0 | 0 | 0 |  | 0 | 0.00031 | 0.00124 | 0 | 0 | 16 | K | 2 |  |  |  | ROZPOCET | 0 | 0 | 0 | 0 | 0 | 1 | 0 | 16 | 878557778
188 | K | 764518623 | Svody kruhové včetně objímek, kolen, odskoků z Pz s povrchovou úpravou průměru 120 mm | m | 56.7 |  |  | 0 | CS ÚRS 2023 02 |  |  | základní | 0 | 0 | 0 |  | 0 | 0.0021 | 0.11907 | 0 | 0 | 16 | K | 2 |  |  |  | ROZPOCET | 0 | 0 | 0 | 0 | 0 | 1 | 0 | 16 | -703582930
| VV |  | 56,7 |  | 56.7 | [17 empty] | VV | 2 | 2 | True | 1 | ROZPOCET
189 | K | 998764203 | Přesun hmot procentní pro konstrukce klempířské v objektech v do 24 m | % |  |  |  | 0 | CS ÚRS 2023 02 |  |  | základní | 0 | 0 | 0 |  | 0 | 0 | 0 | 0 | 0 | 16 | K | 2 |  |  |  | ROZPOCET | 0 | 0 | 0 | 0 | 0 | 1 | 0 | 16 | -679165129
| D | 766 | Konstrukce truhlářské |  |  |  |  | 0 | [5 empty] | 0 | 0 |  | 0 |  | 0 |  | 0 | 2 | D | 1 |  |  |  | ROZPOCET | [6 empty] | 0
190 | K | 7666600R1 | Dodávka + montáž dveří plastových otvíravých 1křídlových š přes 0,8 m vč. kování 900/1970 mm | kus | 1 |  |  | 0 |  |  |  | základní | 0 | 0 | 0 |  | 0 | 0 | 0 | 0 | 0 | 16 | K | 2 |  |  |  | ROZPOCET | 0 | 0 | 0 | 0 | 0 | 1 | 0 | 16 | -452361785
191 | K | 766691510 | Montáž těsnění oken a dveří páskou vč. začištění | m | 197.68 |  |  | 0 | CS ÚRS 2023 02 |  |  | základní | 0 | 0 | 0 |  | 0 | 0 | 0 | 0 | 0 | 16 | K | 2 |  |  |  | ROZPOCET | 0 | 0 | 0 | 0 | 0 | 1 | 0 | 16 | 2103412936
| VV |  | 2*(0,3*2+0,6*6+0,3*6+1,6*8+1,6*8+0,6*4+1,3*4+1,2*2+1,6*2+0,3*4+0,6*4+1,2*4+1,6*4+1,6*3+1,9*3+1,6*3+1,5*3+1,2*2+1,2*2+0,6*2)"okna |  | 170.8 | [17 empty] | VV | 2 | 2 | True | 0 | ROZPOCET
| VV |  | 2*(0,9+1,97*2+1,5+3,55*2)"dveře |  | 26.88 | [17 empty] | VV | 2 | 2 | True | 0 | ROZPOCET
| VV |  | Součet |  | 197.68 | [17 empty] | VV | 2 | 4 | True | 1 | ROZPOCET
192 | M | 2835532R1 | páska parotěsná | m | 197.68 |  |  | 0 |  |  |  | základní | 0 | 0 | 0 |  | 0 | 0 | 0 | 0 | 0 | 32 | M | 2 |  |  |  | ROZPOCET | 0 | 0 | 0 | 0 | 0 | 1 | 0 | 16 | -1998479759
| VV |  | 170,8+26,88"okna+dveře |  | 197.68 | [17 empty] | VV | 2 | 2 | True | 1 | ROZPOCET
193 | M | 2835532R2 | páska paropropustná | m | 26.88 |  |  | 0 |  |  |  | základní | 0 | 0 | 0 |  | 0 | 0 | 0 | 0 | 0 | 32 | M | 2 |  |  |  | ROZPOCET | 0 | 0 | 0 | 0 | 0 | 1 | 0 | 16 | -951074653
| VV |  | 26,88"dveře |  | 26.88 | [17 empty] | VV | 2 | 2 | True | 1 | ROZPOCET
194 | K | 998766203 | Přesun hmot procentní pro konstrukce truhlářské v objektech v do 24 m | % |  |  |  | 0 | CS ÚRS 2023 02 |  |  | základní | 0 | 0 | 0 |  | 0 | 0 | 0 | 0 | 0 | 16 | K | 2 |  |  |  | ROZPOCET | 0 | 0 | 0 | 0 | 0 | 1 | 0 | 16 | 1469297641
| D | 767 | Konstrukce zámečnické |  |  |  |  | 0 | [5 empty] | 0 | 0 |  | 0 |  | 0.0038774 |  | 0 | 2 | D | 1 |  |  |  | ROZPOCET | [6 empty] | 0
195 | K | 767627306 | Připojovací spára oken a stěn parotěsnou páskou interiérovou | m | 8.6 |  |  | 0 | CS ÚRS 2023 02 |  |  | základní | 0 | 0 | 0 |  | 0 | 6e-05 | 0.000516 | 0 | 0 | 16 | K | 2 |  |  |  | ROZPOCET | 0 | 0 | 0 | 0 | 0 | 1 | 0 | 16 | -1204846284
196 | K | 767627307 | Připojovací spára oken a stěn paropropustnou páskou exteriérovou | m | 8.6 |  |  | 0 | CS ÚRS 2023 02 |  |  | základní | 0 | 0 | 0 |  | 0 | 7e-05 | 0.000602 | 0 | 0 | 16 | K | 2 |  |  |  | ROZPOCET | 0 | 0 | 0 | 0 | 0 | 1 | 0 | 16 | -997909045
197 | K | 767627310 | Připojovací spára oken a stěn kompletní komprimační impregnovanou páskou | m | 8.6 |  |  | 0 | CS ÚRS 2023 02 |  |  | základní | 0 | 0 | 0 |  | 0 | 0.00029 | 0.002494 | 0 | 0 | 16 | K | 2 |  |  |  | ROZPOCET | 0 | 0 | 0 | 0 | 0 | 1 | 0 | 16 | 698454909
| VV |  | 1,5+(2,1+1,45)*2 |  | 8.6 | [17 empty] | VV | 2 | 2 | True | 1 | ROZPOCET
198 | K | 767640R01 | Dodávka + montáž dveří hliníkových vchodových dvoukřídlových s nadsvětlíkem 1500/2100+1450 vč. kování | kus | 1 |  |  | 0 |  |  |  | základní | 0 | 0 | 0 |  | 0 | 0 | 0 | 0 | 0 | 16 | K | 2 |  |  |  | ROZPOCET | 0 | 0 | 0 | 0 | 0 | 1 | 0 | 16 | 2125014673
199 | K | 767640R02 | Dodávka + montáž zateplený poklop střecha 600/600 mm | kus | 1 |  |  | 0 |  |  |  | základní | 0 | 0 | 0 |  | 0 | 0 | 0 | 0 | 0 | 16 | K | 2 |  |  |  | ROZPOCET | 0 | 0 | 0 | 0 | 0 | 1 | 0 | 16 | -1123019714
200 | K | 76769R002 | Úprava oplocení drátěné, sloupky - posunutí | kus | 2 |  |  | 0 |  |  |  | základní | 0 | 0 | 0 |  | 0 | 0 | 0 | 0 | 0 | 16 | K | 2 |  |  |  | ROZPOCET | 0 | 0 | 0 | 0 | 0 | 1 | 0 | 16 | -1329481094
201 | K | 767995111 | Montáž atypických zámečnických konstrukcí hm do 5 kg | kg | 3.792 |  |  | 0 | CS ÚRS 2023 02 |  |  | základní | 0 | 0 | 0 |  | 0 | 7e-05 | 0.00026544 | 0 | 0 | 16 | K | 2 |  |  |  | ROZPOCET | 0 | 0 | 0 | 0 | 0 | 1 | 0 | 16 | 150170533
| VV |  | 0,395*0,4*24"závitová tyč střecha det. A |  | 3.792 | [17 empty] | VV | 2 | 2 | True | 1 | ROZPOCET
202 | M | RMAT0001 | závitová tyč pr. 8 mm | kg | 3.792 |  |  | 0 |  |  |  | základní | 0 | 0 | 0 |  | 0 | 0 | 0 | 0 | 0 | 32 | M | 2 |  |  |  | ROZPOCET | 0 | 0 | 0 | 0 | 0 | 1 | 0 | 16 | 1296599690
203 | K | 998767203 | Přesun hmot procentní pro zámečnické konstrukce v objektech v do 24 m | % |  |  |  | 0 | CS ÚRS 2023 02 |  |  | základní | 0 | 0 | 0 |  | 0 | 0 | 0 | 0 | 0 | 16 | K | 2 |  |  |  | ROZPOCET | 0 | 0 | 0 | 0 | 0 | 1 | 0 | 16 | 2027917341
| D | 784 | Dokončovací práce - malby a tapety |  |  |  |  | 0 | [5 empty] | 0 | 0 |  | 0 |  | 0.032238 |  | 0 | 2 | D | 1 |  |  |  | ROZPOCET | [6 empty] | 0
204 | K | 784181101 | Základní akrylátová jednonásobná penetrace podkladu v místnostech výšky do 3,80m | m2 | 97.692 |  |  | 0 | CS ÚRS 2023 02 |  |  | základní | 0 | 0 | 0 |  | 0 | 0.0002 | 0.019538 | 0 | 0 | 16 | K | 2 |  |  |  | ROZPOCET | 0 | 0 | 0 | 0 | 0 | 1 | 0 | 16 | 1842956905
| VV |  | 0,5*4*1"výlez na střechu |  | 2 | [17 empty] | VV | 2 | 2 | True | 0 | ROZPOCET
| VV |  | (1,25*2+1,8)*3,9+(3,9+2,9)*1,5+1,8*2,9+(2,3+1,6*2)*3,2+3*3/2+2,5*2,6/2+2,5*(1,1*2+2,2)+15+8+9,3"m.č. 1.01, 1.02, 1.03 |  | 100.84 | [17 empty] | VV | 2 | 2 | True | 0 | ROZPOCET
| VV |  | -1,45*3,55 |  | -5.148 | [17 empty] | VV | 2 | 2 | True | 0 | ROZPOCET
| VV |  | Součet |  | 97.692 | [17 empty] | VV | 2 | 4 | True | 1 | ROZPOCET
205 | K | 784211001 | Jednonásobné bílé malby ze směsí za mokra výborně otěruvzdorných v místnostech výšky do 3,80 m | m2 | 97.692 |  |  | 0 | CS ÚRS 2023 02 |  |  | základní | 0 | 0 | 0 |  | 0 | 0.00013 | 0.0127 | 0 | 0 | 16 | K | 2 |  |  |  | ROZPOCET | 0 | 0 | 0 | 0 | 0 | 1 | 0 | 16 | -171207237
| D | VRN | Vedlejší rozpočtové náklady |  |  |  |  | 0 | [5 empty] | 0 | 0 |  | 0 |  | 0 |  | 0 | 5 | D | 0 |  |  |  | ROZPOCET | [6 empty] | 0
| D | VRN3 | Zařízení staveniště |  |  |  |  | 0 | [5 empty] | 0 | 0 |  | 0 |  | 0 |  | 0 | 5 | D | 1 |  |  |  | ROZPOCET | [6 empty] | 0
206 | K | 030001000 | Zařízení staveniště | % |  |  |  | 0 | CS ÚRS 2023 02 |  |  | základní | 0 | 0 | 0 |  | 0 | 0 | 0 | 0 | 0 | 1024 | K | 2 |  |  |  | ROZPOCET | 0 | 0 | 0 | 0 | 0 | 1 | 0 | 1024 | -23541919
| D | VRN4 | Inženýrská činnost |  |  |  |  | 0 | [5 empty] | 0 | 0 |  | 0 |  | 0 |  | 0 | 5 | D | 1 |  |  |  | ROZPOCET | [6 empty] | 0
207 | K | 045203000 | Kompletační činnost | % |  |  |  | 0 | CS ÚRS 2023 02 |  |  | základní | 0 | 0 | 0 |  | 0 | 0 | 0 | 0 | 0 | 1024 | K | 2 |  |  |  | ROZPOCET | 0 | 0 | 0 | 0 | 0 | 1 | 0 | 1024 | -199643273
208 | K | 045303000 | Koordinační činnost | % |  |  |  | 0 | CS ÚRS 2023 02 |  |  | základní | 0 | 0 | 0 |  | 0 | 0 | 0 | 0 | 0 | 1024 | K | 2 |  |  |  | ROZPOCET | 0 | 0 | 0 | 0 | 0 | 1 | 0 | 1024 | 95277245
| D | VRN7 | Provozní vlivy |  |  |  |  | 0 | [5 empty] | 0 | 0 |  | 0 |  | 0 |  | 0 | 5 | D | 1 |  |  |  | ROZPOCET | [6 empty] | 0
209 | K | 070001000 | Provozní vlivy | % |  |  |  | 0 | CS ÚRS 2023 02 |  |  | základní | 0 | 0 | 0 |  | 0 | 0 | 0 | 0 | 0 | 1024 | K | 2 |  |  |  | ROZPOCET | 0 | 0 | 0 | 0 | 0 | 1 | 0 | 1024 | 74684082
210 | K | 0710020R1 | Zábor chodníku | Kč | 1 |  |  | 0 |  |  |  | základní | 0 | 0 | 0 |  | 0 | 0 | 0 | 0 | 0 | 1024 | K | 2 |  |  |  | ROZPOCET | 0 | 0 | 0 | 0 | 0 | 1 | 0 | 1024 | -307412239