## Rekapitulace stavby
Export Komplet | [28 empty] | 2.0 | [5 empty] | False | False | {95273cd2-bbcc-4137-9205-f6758b70b7bf}
[20 empty] | >> skryté sloupce << | [13 empty] | 0,01 | 21
[34 empty] | 0,01 | 15
|  | REKAPITULACE STAVBY | [18 empty] | v --- níže se nacházejí doplnkové a pomocné údaje k sestavám --- v | [11 empty] | Návod na vyplnění | 0,001
|  | Kód: |  |  |  |  | 23010 | [25 empty] | Měnit lze pouze buňky se žlutým podbarvením! 1) na prvním listu Rekapitulace stavby vyplňte v sestavě a) Souhrnný list - údaje o Uchazeči (přenesou se do ostatních sestav i v jiných listech) b) Rekapitulace objektů - potřebné Ostatní náklady 2) na vybraných listech vyplňte v sestavě a) Krycí list - údaje o Uchazeči, pokud se liší od údajů o Uchazeči na Souhrnném listu (údaje se přenesou do ostatních sestav v daném listu) b) Rekapitulace rozpočtu - potřebné Ostatní náklady c) Celkové náklady za stavbu - ceny u položek - množství, pokud má žluté podbarvení - a v případě potřeby poznámku (ta je ve skrytém sloupci) | 0,01
|  | Stavba: |  |  |  |  | UBYTOVNA, SANACE ZDIVA A VYBUDOVÁNÍ SOC. ZAŘÍZENÍ | [26 empty] | 0,01
|  | KSO: | [13 empty] | CC-CZ: | [17 empty] | 0,01
|  | Místo: |  |  |  |  | Kolín, Polepská 550 | [8 empty] | Datum: |  | 6. 2. 2023 | [15 empty] | 0,01
0,01
|  | Zadavatel: | [13 empty] | IČ: | [17 empty] | 0,01
|  |  | Město Kolín, Karlovo náměstí 78, Kolín I | [12 empty] | DIČ: | [17 empty] | 0,01
0,01
|  | Uchazeč: | [13 empty] | IČ: |  | Vyplň údaj | [15 empty] | 0,01
|  |  | Vyplň údaj | [12 empty] | DIČ: |  | Vyplň údaj | [15 empty] | 0,01
False
|  | Projektant: | [13 empty] | IČ: |  | 27210341 | [15 empty] | False
|  |  | AZ PROJECT spol. s r.o., Plynárenská 830, Kolín | [12 empty] | DIČ: |  | CZ27210341 | [15 empty] | True
0,01
|  | Zpracovatel: | [13 empty] | IČ: |  | 27210341 | [15 empty] | 0,01
|  |  | AZ PROJECT spol. s r.o., Plynárenská 830, Kolín | [12 empty] | DIČ: |  | CZ27210341 | [15 empty] | True
Poznámka:
|  | Cena bez DPH | [13 empty] | 0
[8 empty] | Sazba daně |  |  | Základ daně |  |  |  |  | Výše daně
|  | DPH |  | základní |  |  |  | 21% |  |  | 0 |  |  |  |  | 0
|  |  |  | snížená |  |  |  | 15% |  |  | 0 |  |  |  |  | 0
|  |  |  | zákl. přenesená |  |  |  | 21% |  |  | 0 |  |  |  |  | 0
|  |  |  | sníž. přenesená |  |  |  | 15% |  |  | 0 |  |  |  |  | 0
|  |  |  | nulová |  |  |  | 0% |  |  | 0 |  |  |  |  | 0
|  | Cena s DPH | [6 empty] | v |  |  | CZK |  |  |  | 0
|  | Projektant | [11 empty] | Zpracovatel
|  | Datum a podpis: | [7 empty] | Razítko |  |  |  | Datum a podpis: |  |  | Razítko
|  | Objednavatel | [11 empty] | Uchazeč
|  | Datum a podpis: | [7 empty] | Razítko |  |  |  | Datum a podpis: |  |  | Razítko
REKAPITULACE OBJEKTŮ STAVBY A SOUPISŮ PRACÍ
| Kód: | [6 empty] | 23010
| Stavba: | [6 empty] | UBYTOVNA, SANACE ZDIVA A VYBUDOVÁNÍ SOC. ZAŘÍZENÍ
| Místo: | [6 empty] | Kolín, Polepská 550 | [6 empty] | Datum: |  | 6. 2. 2023
| Zadavatel: | [6 empty] | Město Kolín, Karlovo náměstí 78, Kolín I | [6 empty] | Projektant: |  | AZ PROJECT spol. s r.o., Plynárenská 830, Kolín |  |  |  | Informatívní údaje z listů zakázek
| Uchazeč: | [13 empty] | Zpracovatel: |  | AZ PROJECT spol. s r.o., Plynárenská 830, Kolín
| Kód |  |  |  | Popis | [7 empty] | Cena bez DPH [CZK] |  |  |  |  | Cena s DPH [CZK] | Typ |  | z toho Ostat. náklady [CZK] | DPH [CZK] | Normohodiny [h] | DPH základní [CZK] | DPH snížená [CZK] | DPH základní přenesená [CZK] | DPH snížená přenesená [CZK] | Základna DPH základní | Základna DPH snížená | Základna DPH zákl. přenesená | Základna DPH sníž. přenesená | Základna DPH nulová
| Náklady z rozpočtů | [11 empty] | 0 |  |  |  |  | 0 |  |  | 0 | 0 | 0 | 0 | 0 | 0 | 0 | 0 | 0 | 0 | 0 | 0 |  | D | 0 | ###NOIMPORT### | IMPORT | {95273cd2-bbcc-4137-9205-f6758b70b7bf} | {00000000-0000-0000-0000-000000000000}
|  | 231010 |  |  |  | UBYTOVNA, SANACE ZDIVA A VYBUDOVÁNÍ SOC. ZAŘÍZENÍ | [6 empty] | 0 |  |  |  |  | 0 | STA |  | 0 | 0 | 0 | 0 | 0 | 0 | 0 | 0 | 0 | 0 | 0 | 0 |  | D | 1 | ###NOIMPORT### | IMPORT | {af9bf0ed-9eea-4919-a3c8-2e33b273b4f1} | {95273cd2-bbcc-4137-9205-f6758b70b7bf} | 2
/ |  |  | 23010a |  |  |  | UBYTOVNA, SANACE ZDIVA A VYBUDOVÁNÍ SOC. ZAŘÍZENÍ | [5 empty] | 0 |  |  |  |  | 0 | Soupis |  | 0 | 0 | 0 | 0 | 0 | 0 | 0 | 0 | 0 | 0 | 0 | 0 |  |  | 2 |  | IMPORT | {4d869664-daf1-4dce-a4e4-5eef1af6924f} | {af9bf0ed-9eea-4919-a3c8-2e33b273b4f1}

## 23010a - UBYTOVNA, SANACE...
[9 empty] | >> skryté sloupce << | [9 empty] | {4d869664-daf1-4dce-a4e4-5eef1af6924f}
2
| KRYCÍ LIST SOUPISU PRACÍ | [8 empty] | v --- níže se nacházejí doplnkové a pomocné údaje k sestavám --- v | [8 empty] | False
Stavba:
UBYTOVNA, SANACE ZDIVA A VYBUDOVÁNÍ SOC. ZAŘÍZENÍ
Objekt:
231010 - UBYTOVNA, SANACE ZDIVA A VYBUDOVÁNÍ SOC. ZAŘÍZENÍ
Soupis:
23010a - UBYTOVNA, SANACE ZDIVA A VYBUDOVÁNÍ SOC. ZAŘÍZENÍ
| KSO: |  |  |  |  | CC-CZ:
| Místo: |  | Kolín, Polepská 550 |  |  | Datum: | 6. 2. 2023
| Zadavatel: |  |  |  |  | IČ:
|  | Město Kolín, Karlovo náměstí 78, Kolín I |  |  |  | DIČ:
| Uchazeč: |  |  |  |  | IČ: | Vyplň údaj
|  | Vyplň údaj |  |  |  | DIČ: | Vyplň údaj
| Projektant: |  |  |  |  | IČ: | 27210341
|  | AZ PROJECT spol. s r.o., Plynárenská 830, Kolín |  |  |  | DIČ: | CZ27210341
| Zpracovatel: |  |  |  |  | IČ: | 27210341
|  | AZ PROJECT spol. s r.o., Plynárenská 830, Kolín |  |  |  | DIČ: | CZ27210341
Poznámka:
| Cena bez DPH | [5 empty] | 0
|  |  | Základ daně |  |  | Sazba daně | Výše daně
| DPH | základní | 0 |  |  | 21% | 0
|  | snížená | 0 |  |  | 15% | 0
|  | zákl. přenesená | 0 |  |  | 21% | 0
|  | sníž. přenesená | 0 |  |  | 15% | 0
|  | nulová | 0 |  |  | 0% | 0
| Cena s DPH |  |  | v | CZK |  | 0
| Projektant |  |  | Zpracovatel
| Datum a podpis: |  | Razítko | Datum a podpis: |  |  | Razítko
| Objednavatel |  |  | Uchazeč
| Datum a podpis: |  | Razítko | Datum a podpis: |  |  | Razítko
REKAPITULACE ČLENĚNÍ SOUPISU PRACÍ
Stavba:
UBYTOVNA, SANACE ZDIVA A VYBUDOVÁNÍ SOC. ZAŘÍZENÍ
Objekt:
231010 - UBYTOVNA, SANACE ZDIVA A VYBUDOVÁNÍ SOC. ZAŘÍZENÍ
Soupis:
23010a - UBYTOVNA, SANACE ZDIVA A VYBUDOVÁNÍ SOC. ZAŘÍZENÍ
Místo: |  |  | Kolín, Polepská 550 |  |  | Datum: | 6. 2. 2023
Zadavatel: |  |  | Město Kolín, Karlovo náměstí 78, Kolín I |  |  | Projektant: | AZ PROJECT spol. s r.o., Plynárenská 830, Kolín
Uchazeč: |  |  | Vyplň údaj |  |  | Zpracovatel: | AZ PROJECT spol. s r.o., Plynárenská 830, Kolín
Kód dílu - Popis | [6 empty] | Cena celkem [CZK]
Náklady ze soupisu prací | [6 empty] | 0 | [12 empty] | -1
| HSV - Práce a dodávky HSV | [5 empty] | 0
| 1 - Zemní práce | [5 empty] | 0
| 2 - Zakládání | [5 empty] | 0
| 3 - Svislé a kompletní konstrukce | [5 empty] | 0
| 5 - Komunikace pozemní | [5 empty] | 0
| 6 - Úpravy povrchů, podlahy a osazování výplní | [5 empty] | 0
| 8 - Trubní vedení | [5 empty] | 0
| 9 - Ostatní konstrukce a práce, bourání | [5 empty] | 0
| 997 - Přesun sutě | [5 empty] | 0
| 998 - Přesun hmot | [5 empty] | 0
| PSV - Práce a dodávky PSV | [5 empty] | 0
| 711 - Izolace proti vodě, vlhkosti a plynům | [5 empty] | 0
| 713 - Izolace tepelné | [5 empty] | 0
| 721 - Zdravotechnika - vnitřní kanalizace | [5 empty] | 0
| 722 - Zdravotechnika - vnitřní vodovod | [5 empty] | 0
| 723 - Zdravotechnika - vnitřní plynovod | [5 empty] | 0
| 725 - Zdravotechnika - zařizovací předměty | [5 empty] | 0
| 731 - Vytápění | [5 empty] | 0
| 741 - Elektroinstalace | [5 empty] | 0
| 751 - Vzduchotechnika | [5 empty] | 0
| 761 - Konstrukce prosvětlovací | [5 empty] | 0
| 763 - Konstrukce suché výstavby | [5 empty] | 0
| 766 - Konstrukce truhlářské | [5 empty] | 0
| 767 - Konstrukce zámečnické | [5 empty] | 0
| 771 - Podlahy z dlaždic | [5 empty] | 0
| 775 - Podlahy skládané | [5 empty] | 0
| 781 - Dokončovací práce - obklady | [5 empty] | 0
| 784 - Dokončovací práce - malby a tapety | [5 empty] | 0
| M - Práce a dodávky M | [5 empty] | 0
| 46-M - Zemní práce při extr.mont.pracích | [5 empty] | 0
| VRN - Vedlejší rozpočtové náklady | [5 empty] | 0
| VRN3 - Zařízení staveniště | [5 empty] | 0
| VRN4 - Inženýrská činnost | [5 empty] | 0
| VRN7 - Provozní vlivy | [5 empty] | 0
SOUPIS PRACÍ
Stavba:
UBYTOVNA, SANACE ZDIVA A VYBUDOVÁNÍ SOC. ZAŘÍZENÍ
Objekt:
231010 - UBYTOVNA, SANACE ZDIVA A VYBUDOVÁNÍ SOC. ZAŘÍZENÍ
Soupis:
23010a - UBYTOVNA, SANACE ZDIVA A VYBUDOVÁNÍ SOC. ZAŘÍZENÍ
Místo: |  |  | Kolín, Polepská 550 |  |  | Datum: | 6. 2. 2023
Zadavatel: |  |  | Město Kolín, Karlovo náměstí 78, Kolín I |  |  | Projektant: | AZ PROJECT spol. s r.o., Plynárenská 830, Kolín
Uchazeč: |  |  | Vyplň údaj |  |  | Zpracovatel: | AZ PROJECT spol. s r.o., Plynárenská 830, Kolín
PČ | Typ | Kód | Popis | MJ | Množství | J.cena [CZK] | Cena celkem [CZK] | Cenová soustava |  |  | DPH | J. Nh [h] | Nh celkem [h] | J. hmotnost [t] | Hmotnost celkem [t] | J. suť [t] | Suť Celkem [t]
Náklady soupisu celkem | [6 empty] | 0 | [5 empty] | 0 |  | 123.3711 |  | 69.2956 |  | D | -1 | [10 empty] | 0
| D | HSV | Práce a dodávky HSV |  |  |  | 0 | [5 empty] | 0 |  | 109.4233 |  | 67.904 | 1 | D | 0 |  |  |  | ROZPOCET | [6 empty] | 0
| D | 1 | Zemní práce |  |  |  | 0 | [5 empty] | 0 |  | 30.9638 |  | 16.766 | 1 | D | 1 |  |  |  | ROZPOCET | [6 empty] | 0
1 | K | 113106123 | Rozebrání dlažeb ze zámkových dlaždic komunikací pro pěší ručně | m2 | 9.1 |  | 0 | CS ÚRS 2023 01 |  |  | základní |  | 0 | 0 | 0 | 0.26 | 2.366 | 4 | K | 2 |  |  |  | ROZPOCET | 0 | 0 | 0 | 0 | 0 | 1 | 0 | 4 | -911873313
| VV |  | 0,7*(12,3+0,7)"vstupní část |  | 9.1 | [13 empty] | VV | 2 | 2 | True | 1 | ROZPOCET
2 | K | 113106190 | Rozebrání vozovek ze silničních dílců se spárami vyplněnými kamenivem strojně pl do 50 m2 | m2 | 36 |  | 0 | CS ÚRS 2023 01 |  |  | základní |  | 0 | 0 | 0 | 0.4 | 14.4 | 4 | K | 2 |  |  |  | ROZPOCET | 0 | 0 | 0 | 0 | 0 | 1 | 0 | 4 | -872482537
| VV |  | 6*6 |  | 36 | [13 empty] | VV | 2 | 2 | True | 1 | ROZPOCET
3 | K | 119002121 | Přechodová lávka délky do 2 m včetně zábradlí pro zabezpečení výkopu zřízení | kus | 1 |  | 0 | CS ÚRS 2023 01 |  |  | základní |  | 0 | 0.00065 | 0.00065 | 0 | 0 | 4 | K | 2 |  |  |  | ROZPOCET | 0 | 0 | 0 | 0 | 0 | 1 | 0 | 4 | -2070471627
4 | M | 95250800 | denní nájem za 8 až 28 dnů lávky přechodové 2000x900 zábradlí v 1000mm | kus | 90 |  | 0 | CS ÚRS 2023 01 |  |  | základní |  | 0 | 0 | 0 | 0 | 0 | 8 | M | 2 |  |  |  | ROZPOCET | 0 | 0 | 0 | 0 | 0 | 1 | 0 | 4 | 2050076747
5 | K | 119002122 | Přechodová lávka délky do 2 m včetně zábradlí pro zabezpečení výkopu odstranění | kus | 1 |  | 0 | CS ÚRS 2023 01 |  |  | základní |  | 0 | 0 | 0 | 0 | 0 | 4 | K | 2 |  |  |  | ROZPOCET | 0 | 0 | 0 | 0 | 0 | 1 | 0 | 4 | 696457401
6 | K | 119003217 | Mobilní plotová zábrana vyplněná dráty výšky do 1,5 m pro zabezpečení výkopu zřízení | m | 34 |  | 0 | CS ÚRS 2023 01 |  |  | základní |  | 0 | 0.0001 | 0.0034 | 0 | 0 | 4 | K | 2 |  |  |  | ROZPOCET | 0 | 0 | 0 | 0 | 0 | 1 | 0 | 4 | 1750177755
7 | M | 95250810 | denní nájem za 8 až 28 dnů zábrany plotové (mobilní) 1000x1000mm | kus | 3060 |  | 0 | CS ÚRS 2023 01 |  |  | základní |  | 0 | 0 | 0 | 0 | 0 | 8 | M | 2 |  |  |  | ROZPOCET | 0 | 0 | 0 | 0 | 0 | 1 | 0 | 4 | -724737670
| VV |  | 90,000*34 |  | 3060 | [13 empty] | VV | 2 | 2 | True | 1 | ROZPOCET
8 | K | 119003218 | Mobilní plotová zábrana vyplněná dráty výšky do 1,5 m pro zabezpečení výkopu odstranění | m | 34 |  | 0 | CS ÚRS 2023 01 |  |  | základní |  | 0 | 0 | 0 | 0 | 0 | 4 | K | 2 |  |  |  | ROZPOCET | 0 | 0 | 0 | 0 | 0 | 1 | 0 | 4 | 2120219340
9 | K | 11900321r | stínící textilie na mobilní plot | m | 51 |  | 0 |  |  |  | základní |  | 0 | 0 | 0 | 0 | 0 | 4 | K | 2 |  |  |  | ROZPOCET | 0 | 0 | 0 | 0 | 0 | 1 | 0 | 4 | 1908937196
| VV |  | 34*1,5 |  | 51 | [13 empty] | VV | 2 | 2 | True | 1 | ROZPOCET
10 | K | 11900r | Výstražné značky | kpl | 1 |  | 0 |  |  |  | základní |  | 0 | 0 | 0 | 0 | 0 | 4 | K | 2 |  |  |  | ROZPOCET | 0 | 0 | 0 | 0 | 0 | 1 | 0 | 4 | 369549585
11 | K | 122211101 | Odkopávky a prokopávky v hornině třídy těžitelnosti I, skupiny 3 ručně | m3 | 1.541 |  | 0 | CS ÚRS 2023 01 |  |  | základní |  | 0 | 0 | 0 | 0 | 0 | 4 | K | 2 |  |  |  | ROZPOCET | 0 | 0 | 0 | 0 | 0 | 1 | 0 | 4 | -664873883
| VV |  | 10,275*0,15"okapový chodník |  | 1.541 | [13 empty] | VV | 2 | 2 | True | 1 | ROZPOCET
12 | K | 132212121 | Hloubení zapažených rýh šířky do 800 mm v soudržných horninách třídy těžitelnosti I skupiny 3 ručně | m3 | 26.106 |  | 0 | CS ÚRS 2023 01 |  |  | základní |  | 0 | 0 | 0 | 0 | 0 | 4 | K | 2 |  |  |  | ROZPOCET | 0 | 0 | 0 | 0 | 0 | 1 | 0 | 4 | -1826725811
| VV |  | 0,7*1,95*(0,15+12,3+0,7+5,975) |  | 26.106 | [13 empty] | VV | 2 | 2 | True | 1 | ROZPOCET
13 | K | 132212331 | Hloubení nezapažených rýh šířky do 2000 mm v soudržných horninách třídy těžitelnosti I skupiny 3 ručně | m3 | 1.166 |  | 0 | CS ÚRS 2023 01 |  |  | základní |  | 0 | 0 | 0 | 0 | 0 | 4 | K | 2 |  |  |  | ROZPOCET | 0 | 0 | 0 | 0 | 0 | 1 | 0 | 4 | 1872170400
| VV |  | 1,8*0,9*0,72"kanalizační šachta |  | 1.166 | [13 empty] | VV | 2 | 2 | True | 1 | ROZPOCET
14 | K | 151101101 | Zřízení příložného pažení a rozepření stěn rýh hl do 2 m | m2 | 41.389 |  | 0 | CS ÚRS 2023 01 |  |  | základní |  | 0 | 0.00084 | 0.034767 | 0 | 0 | 4 | K | 2 |  |  |  | ROZPOCET | 0 | 0 | 0 | 0 | 0 | 1 | 0 | 4 | 589385534
| VV |  | 1,95*(0,7+0,15+12,3+0,7*2+5,975+0,7) |  | 41.389 | [13 empty] | VV | 2 | 2 | True | 1 | ROZPOCET
15 | K | 151101111 | Odstranění příložného pažení a rozepření stěn rýh hl do 2 m | m2 | 41.389 |  | 0 | CS ÚRS 2023 01 |  |  | základní |  | 0 | 0 | 0 | 0 | 0 | 4 | K | 2 |  |  |  | ROZPOCET | 0 | 0 | 0 | 0 | 0 | 1 | 0 | 4 | 290324206
16 | K | 162211201 | Vodorovné přemístění do 10 m nošením výkopku z horniny třídy těžitelnosti I skupiny 1 až 3 | m3 | 28.814 |  | 0 | CS ÚRS 2023 01 |  |  | základní |  | 0 | 0 | 0 | 0 | 0 | 4 | K | 2 |  |  |  | ROZPOCET | 0 | 0 | 0 | 0 | 0 | 1 | 0 | 4 | -60934813
| VV |  | 26,107+1,541+1,166 |  | 28.814 | [13 empty] | VV | 2 | 2 | True | 1 | ROZPOCET
17 | K | 162211209 | Příplatek k vodorovnému přemístění nošením za každých dalších 10 m nošení výkopku z horniny třídy těžitelnosti I skupiny 1 až 3 | m3 | 28.648 |  | 0 | CS ÚRS 2023 01 |  |  | základní |  | 0 | 0 | 0 | 0 | 0 | 4 | K | 2 |  |  |  | ROZPOCET | 0 | 0 | 0 | 0 | 0 | 1 | 0 | 4 | -332757026
18 | K | 162751117 | Vodorovné přemístění přes 9 000 do 10000 m výkopku/sypaniny z horniny třídy těžitelnosti I skupiny 1 až 3 | m3 | 28.648 |  | 0 | CS ÚRS 2023 01 |  |  | základní |  | 0 | 0 | 0 | 0 | 0 | 4 | K | 2 |  |  |  | ROZPOCET | 0 | 0 | 0 | 0 | 0 | 1 | 0 | 4 | 1079868839
19 | K | 171201221 | Poplatek za uložení na skládce (skládkovné) zeminy a kamení kód odpadu 17 05 04 | t | 51.566 |  | 0 | CS ÚRS 2023 01 |  |  | základní |  | 0 | 0 | 0 | 0 | 0 | 4 | K | 2 |  |  |  | ROZPOCET | 0 | 0 | 0 | 0 | 0 | 1 | 0 | 4 | -1174255711
| VV |  | 1,8*28,648 |  | 51.566 | [13 empty] | VV | 2 | 2 | True | 1 | ROZPOCET
20 | K | 174111101 | Zásyp jam, šachet rýh nebo kolem objektů sypaninou se zhutněním ručně | m3 | 22.089 |  | 0 | CS ÚRS 2023 01 |  |  | základní |  | 0 | 0 | 0 | 0 | 0 | 4 | K | 2 |  |  |  | ROZPOCET | 0 | 0 | 0 | 0 | 0 | 1 | 0 | 4 | 563569788
| VV |  | 1,65*0,7*(0,15+12,3+0,7+5,975) |  | 22.089 | [13 empty] | VV | 2 | 2 | True | 1 | ROZPOCET
21 | M | 58337403 | kamenivo dekorační (kačírek) frakce 16/32 | t | 30.925 |  | 0 | CS ÚRS 2023 01 |  |  | základní |  | 0 | 1 | 30.925 | 0 | 0 | 8 | M | 2 |  |  |  | ROZPOCET | 0 | 0 | 0 | 0 | 0 | 1 | 0 | 4 | 1663895911
| VV |  | 22,089*1,4 |  | 30.925 | [13 empty] | VV | 2 | 2 | True | 1 | ROZPOCET
| D | 2 | Zakládání |  |  |  | 0 | [5 empty] | 0 |  | 14.9036 |  | 0 | 1 | D | 1 |  |  |  | ROZPOCET | [6 empty] | 0
22 | K | 212751103 | Trativod z drenážních trubek flexibilních PVC-U SN 4 perforace 360° včetně lože otevřený výkop DN 80 pro meliorace | m | 19.825 |  | 0 | CS ÚRS 2023 01 |  |  | základní |  | 0 | 0.17993 | 3.5671 | 0 | 0 | 4 | K | 2 |  |  |  | ROZPOCET | 0 | 0 | 0 | 0 | 0 | 1 | 0 | 4 | 1392083452
| VV |  | 0,15+12,3+0,7+0,7+5,975 |  | 19.825 | [13 empty] | VV | 2 | 2 | True | 1 | ROZPOCET
23 | M | 69311011 | geotextilie tkaná PES 100/50kN/m | m2 | 217.235 |  | 0 | CS ÚRS 2023 01 |  |  | základní |  | 0 | 0.00034 | 0.07386 | 0 | 0 | 8 | M | 2 |  |  |  | ROZPOCET | 0 | 0 | 0 | 0 | 0 | 1 | 0 | 4 | 2076812853
| VV |  | 188,9*1,15 "Přepočtené koeficientem množství |  | 217.235 | [13 empty] | VV | 2 | 2 | True | 0 | ROZPOCET
| VV |  | Součet |  | 217.235 | [13 empty] | VV | 2 | 4 | True | 1 | ROZPOCET
24 | K | 2131411R1 | Dodávka + montáž obalení drenáže geotextilí | m2 | 12.45 |  | 0 |  |  |  | základní |  | 0 | 0 | 0 | 0 | 0 | 4 | K | 2 |  |  |  | ROZPOCET | 0 | 0 | 0 | 0 | 0 | 1 | 0 | 4 | 1480559504
| VV |  | 3,14*0,2*19,825 |  | 12.45 | [13 empty] | VV | 2 | 2 | True | 0 | ROZPOCET
| VV |  | Součet |  | 12.45 | [13 empty] | VV | 2 | 4 | True | 1 | ROZPOCET
25 | K | 271572211 | Podsyp pod základové konstrukce se zhutněním z netříděného štěrkopísku | m3 | 2.47 |  | 0 | CS ÚRS 2023 01 |  |  | základní |  | 0 | 1.98 | 4.8906 | 0 | 0 | 4 | K | 2 |  |  |  | ROZPOCET | 0 | 0 | 0 | 0 | 0 | 1 | 0 | 4 | -2052061263
| VV |  | 32,2*0,05"P2 |  | 1.61 | [13 empty] | VV | 2 | 2 | True | 0 | ROZPOCET
| VV |  | 17,2*0,05"P3 |  | 0.86 | [13 empty] | VV | 2 | 2 | True | 0 | ROZPOCET
| VV |  | Součet |  | 2.47 | [13 empty] | VV | 2 | 4 | True | 1 | ROZPOCET
26 | K | 273321411 | Základové desky ze ŽB bez zvýšených nároků na prostředí tř. C 20/25 | m3 | 2.47 |  | 0 | CS ÚRS 2023 01 |  |  | základní |  | 0 | 2.5019 | 6.1796 | 0 | 0 | 4 | K | 2 |  |  |  | ROZPOCET | 0 | 0 | 0 | 0 | 0 | 1 | 0 | 4 | 776330940
| VV |  | 17,2*0,05+32,2*0,05"P3, P2 |  | 2.47 | [13 empty] | VV | 2 | 2 | True | 1 | ROZPOCET
27 | K | 279362021 | Výztuž základových zdí nosných svařovanými sítěmi Kari | t | 0.181 |  | 0 | CS ÚRS 2023 01 |  |  | základní |  | 0 | 1.0628 | 0.19236 | 0 | 0 | 4 | K | 2 |  |  |  | ROZPOCET | 0 | 0 | 0 | 0 | 0 | 1 | 0 | 4 | 664019607
| VV |  | (32,2+17,2)*3,4*1,08/1000 |  | 0.181 | [13 empty] | VV | 2 | 2 | True | 1 | ROZPOCET
| D | 3 | Svislé a kompletní konstrukce |  |  |  | 0 | [5 empty] | 0 |  | 7.2242 |  | 0 | 1 | D | 1 |  |  |  | ROZPOCET | [6 empty] | 0
28 | K | 311311911 | Nosná zeď z betonu prostého tř. C 16/20 | m3 | 0.72 |  | 0 | CS ÚRS 2023 01 |  |  | základní |  | 0 | 2.301 | 1.6567 | 0 | 0 | 4 | K | 2 |  |  |  | ROZPOCET | 0 | 0 | 0 | 0 | 0 | 1 | 0 | 4 | 336714188
| VV |  | 0,15*2*(1,8+0,6)"KS |  | 0.72 | [13 empty] | VV | 2 | 2 | True | 1 | ROZPOCET
29 | K | 311351311 | Zřízení jednostranného bednění nosných nadzákladových zdí | m2 | 7.248 |  | 0 | CS ÚRS 2023 01 |  |  | základní |  | 0 | 0.00346 | 0.025078 | 0 | 0 | 4 | K | 2 |  |  |  | ROZPOCET | 0 | 0 | 0 | 0 | 0 | 1 | 0 | 4 | 1379665014
| VV |  | 2*(1,8+0,9)*0,72+2*(0,6+1,5)*0,8"KS |  | 7.248 | [13 empty] | VV | 2 | 2 | True | 1 | ROZPOCET
30 | K | 317168012 | Překlad keramický plochý š 115 mm dl 1250 mm | kus | 5 |  | 0 | CS ÚRS 2023 01 |  |  | základní |  | 0 | 0.02278 | 0.1139 | 0 | 0 | 4 | K | 2 |  |  |  | ROZPOCET | 0 | 0 | 0 | 0 | 0 | 1 | 0 | 4 | 180552382
31 | K | 317168022 | Překlad keramický plochý š 145 mm dl 1250 mm | kus | 1 |  | 0 | CS ÚRS 2023 01 |  |  | základní |  | 0 | 0.02693 | 0.02693 | 0 | 0 | 4 | K | 2 |  |  |  | ROZPOCET | 0 | 0 | 0 | 0 | 0 | 1 | 0 | 4 | 617863264
32 | K | 317941121 | Osazování ocelových válcovaných nosníků na zdivu I, IE, U, UE nebo L do č. 12 nebo výšky do 120 mm | t | 0.024 |  | 0 | CS ÚRS 2023 01 |  |  | základní |  | 0 | 0.01954 | 0.00046896 | 0 | 0 | 4 | K | 2 |  |  |  | ROZPOCET | 0 | 0 | 0 | 0 | 0 | 1 | 0 | 4 | 875760910
| VV |  | 2,25*10,6/1000 |  | 0.024 | [13 empty] | VV | 2 | 2 | True | 1 | ROZPOCET
33 | M | 13010816 | ocel profilová jakost S235JR (11 375) průřez U (UPN) 100 | t | 0.026 |  | 0 | CS ÚRS 2023 01 |  |  | základní |  | 0 | 1 | 0.026 | 0 | 0 | 8 | M | 2 |  |  |  | ROZPOCET | 0 | 0 | 0 | 0 | 0 | 1 | 0 | 4 | -1564969169
| VV |  | 0,024*1,08 'Přepočtené koeficientem množství |  | 0.026 | [13 empty] | VV | 2 | 2 | False | 1 | ROZPOCET
34 | K | 317944323 | Válcované nosníky č.14 až 22 dodatečně osazované do připravených otvorů | t | 0.031 |  | 0 | CS ÚRS 2023 01 |  |  | základní |  | 0 | 1.09 | 0.03379 | 0 | 0 | 4 | K | 2 |  |  |  | ROZPOCET | 0 | 0 | 0 | 0 | 0 | 1 | 0 | 4 | -1729497718
| VV |  | 14,3*1*2*1,08/1000 |  | 0.031 | [13 empty] | VV | 2 | 2 | True | 1 | ROZPOCET
35 | K | 342244211.HLZ | Příčka z cihel broušených HELUZ 11,5 P10 na tenkovrstvou maltu tloušťky 115 mm | m2 | 30.317 |  | 0 |  |  |  | základní |  | 0 | 0.0945 | 2.865 | 0 | 0 | 4 | K | 2 |  |  |  | ROZPOCET | 0 | 0 | 0 | 0 | 0 | 1 | 0 | 4 | -1554333098
| VV |  | 2,6*(0,8+1,675+2,7+1+1,925+1,675+1,2+0,125+1,9+2,225+0,83) |  | 41.743 | [13 empty] | VV | 2 | 2 | True | 0 | ROZPOCET
| VV |  | -(0,7*1,97*6+0,8*1,97*2) |  | -11.426 | [13 empty] | VV | 2 | 2 | True | 0 | ROZPOCET
| VV |  | Součet |  | 30.317 | [13 empty] | VV | 2 | 4 | True | 1 | ROZPOCET
36 | K | 342244221.HLZ | Příčka z cihel broušených HELUZ 14 P10 na tenkovrstvou maltu tloušťky 140 mm | m2 | 17.455 |  | 0 |  |  |  | základní |  | 0 | 0.11393 | 1.9886 | 0 | 0 | 4 | K | 2 |  |  |  | ROZPOCET | 0 | 0 | 0 | 0 | 0 | 1 | 0 | 4 | 626105716
| VV |  | 2,6*(2,7+1,1+2,25+0,125+1,675)-0,8*1,97-0,7*1,97 |  | 17.455 | [13 empty] | VV | 2 | 2 | True | 1 | ROZPOCET
37 | K | 342291112 | Ukotvení příček montážní polyuretanovou pěnou tl příčky přes 100 mm | m | 28.6 |  | 0 | CS ÚRS 2023 01 |  |  | základní |  | 0 | 0.00012 | 0.003432 | 0 | 0 | 4 | K | 2 |  |  |  | ROZPOCET | 0 | 0 | 0 | 0 | 0 | 1 | 0 | 4 | -704703881
| VV |  | 2,6*11 |  | 28.6 | [13 empty] | VV | 2 | 2 | True | 1 | ROZPOCET
38 | K | 349231811 | Přizdívka ostění s ozubem z cihel tl přes 80 do 150 mm | m2 | 1.812 |  | 0 | CS ÚRS 2023 01 |  |  | základní |  | 0 | 0.26723 | 0.48422 | 0 | 0 | 4 | K | 2 |  |  |  | ROZPOCET | 0 | 0 | 0 | 0 | 0 | 1 | 0 | 4 | -580541764
| VV |  | 0,115*1,97*8 |  | 1.812 | [13 empty] | VV | 2 | 2 | True | 1 | ROZPOCET
| D | 5 | Komunikace pozemní |  |  |  | 0 | [5 empty] | 0 |  | 0 |  | 0 | 1 | D | 1 |  |  |  | ROZPOCET | [6 empty] | 0
39 | K | 581141213 | Kryt cementobetonový vozovek skupiny CB II tl 220 mm | m2 | 3 |  | 0 | CS ÚRS 2023 01 |  |  | základní |  | 0 | 0 | 0 | 0 | 0 | 4 | K | 2 |  |  |  | ROZPOCET | 0 | 0 | 0 | 0 | 0 | 1 | 0 | 4 | -1259947387
| VV |  | 0,5*6 |  | 3 | [13 empty] | VV | 2 | 2 | True | 1 | ROZPOCET
| D | 6 | Úpravy povrchů, podlahy a osazování výplní |  |  |  | 0 | [5 empty] | 0 |  | 56.231 |  | 0 | 1 | D | 1 |  |  |  | ROZPOCET | [6 empty] | 0
40 | K | 611311141 | Vápenná omítka štuková dvouvrstvá vnitřních stropů rovných nanášená ručně | m2 | 92.995 |  | 0 | CS ÚRS 2023 01 |  |  | základní |  | 0 | 0.01733 | 1.6116 | 0 | 0 | 4 | K | 2 |  |  |  | ROZPOCET | 0 | 0 | 0 | 0 | 0 | 1 | 0 | 4 | 1359807670
| VV |  | 15,3+1,2+4,3+1,5+1,5+2,3+2,8+21,5+5,6+21,9+2,8+8,1+4 |  | 92.8 | [13 empty] | VV | 2 | 2 | True | 0 | ROZPOCET
| VV |  | 0,65*0,3"nika pro hydrant |  | 0.195 | [13 empty] | VV | 2 | 2 | True | 0 | ROZPOCET
| VV |  | Součet |  | 92.995 | [13 empty] | VV | 2 | 4 | True | 1 | ROZPOCET
41 | K | 611311145 | Vápenná omítka štuková dvouvrstvá vnitřních schodišťových konstrukcí nanášená ručně | m2 | 11.2 |  | 0 | CS ÚRS 2023 01 |  |  | základní |  | 0 | 0.01733 | 0.1941 | 0 | 0 | 4 | K | 2 |  |  |  | ROZPOCET | 0 | 0 | 0 | 0 | 0 | 1 | 0 | 4 | 1085594258
| VV |  | 8*1,4 |  | 11.2 | [13 empty] | VV | 2 | 2 | True | 1 | ROZPOCET
42 | K | 612316r1 | SM4 Nástřik THERMOPAL-SP 50% zdiva, sanační omítka THERMOPAL-SR 24 - 19 kg/m2, sanační štuk THERMOPAL-FS 33 | m2 | 175.54 |  | 0 |  |  |  | základní |  | 0 | 0.02 | 3.5108 | 0 | 0 | 4 | K | 2 |  |  |  | ROZPOCET | 0 | 0 | 0 | 0 | 0 | 1 | 0 | 4 | 131598765
| VV |  | 2,6*2*(4,85+4,35+1,6+4,75+2,6+1+1,25) |  | 106.08 | [13 empty] | VV | 2 | 2 | True | 0 | ROZPOCET
| VV |  | 2,6*(4,45+4,85+3,6+1,75+0,65+0,45+1,75+2,45+8,2+0,1*2+0,7*2+1,1) |  | 80.21 | [13 empty] | VV | 2 | 2 | True | 0 | ROZPOCET
| VV |  | -(0,65*0,5*4+0,8*1,97*6+1*1,95*2+0,95*1,95*2+0,6*1,97*2) |  | -20.725 | [13 empty] | VV | 2 | 2 | True | 0 | ROZPOCET
| VV |  | 0,6*0,5*2*4+0,65*1+0,65*1,95*2+0,4*0,95+0,4*1,95*2+0,5*1+0,5*1,95*2"ostění, podhledy |  | 9.975 | [13 empty] | VV | 2 | 2 | True | 0 | ROZPOCET
| VV |  | Součet |  | 175.54 | [13 empty] | VV | 2 | 4 | True | 1 | ROZPOCET
43 | K | 612316r2 | SM1 Nástřik THERMOPAL-SP 50% zdiva, sanační omítka THERMOPAL-SR 24 - 28,5 kg/m2, sanační štuk THERMOPAL-FS 33-3 kg/m2 | m2 | 7.538 |  | 0 |  |  |  | základní |  | 0 | 0 | 0 | 0 | 0 | 4 | K | 2 |  |  |  | ROZPOCET | 0 | 0 | 0 | 0 | 0 | 1 | 0 | 4 | -670302625
| VV |  | 0,5*(1+4,05+5,3-1,325+1,35+2,45+0,3+0,85+0,3+0,4*2) |  | 7.538 | [13 empty] | VV | 2 | 2 | True | 1 | ROZPOCET
44 | K | 612316r3 | SM3 Nástřik THERMOPAL-SP 100% zdiva, sanační omítka THERMOPAL-SR 24 - 28,5 kg/m2, sanační štuk THERMOPAL-FS 33-3 kg/m2 | m2 | 35.945 |  | 0 |  |  |  | základní |  | 0 | 0.02 | 0.7189 | 0 | 0 | 4 | K | 2 |  |  |  | ROZPOCET | 0 | 0 | 0 | 0 | 0 | 1 | 0 | 4 | 1797967822
| VV |  | 2,6*(1,325+4,85+0,85+0,2+0,4+2,7+0,2+0,3+4,15-1,35+0,2) |  | 35.945 | [13 empty] | VV | 2 | 2 | True | 1 | ROZPOCET
45 | K | 612316r4 | SM2 Nástřik THERMOPAL-SP 50% zdiva, omítka štuková | m2 | 35.228 |  | 0 |  |  |  | základní |  | 0 | 0.02 | 0.70456 | 0 | 0 | 4 | K | 2 |  |  |  | ROZPOCET | 0 | 0 | 0 | 0 | 0 | 1 | 0 | 4 | 1883667663
| VV |  | 2,1*(1+4,05+5,3-1,325+0,4*2+1,35+2,45+0,3*2+0,85+1,7) |  | 35.228 | [13 empty] | VV | 2 | 2 | True | 1 | ROZPOCET
46 | K | 612321141 | Vápenocementová omítka štuková dvouvrstvá vnitřních stěn nanášená ručně | m2 | 110.734 |  | 0 | CS ÚRS 2023 01 |  |  | základní |  | 0 | 0.01838 | 2.0353 | 0 | 0 | 4 | K | 2 |  |  |  | ROZPOCET | 0 | 0 | 0 | 0 | 0 | 1 | 0 | 4 | 1502958179
| VV |  | 2,6*(1,65+0,8*2+1,675*2+0,3+1,4+0,125+0,9+3,8+1,65+2,7+1,675+0,83+2,25+1,675*3+0,9*2+1,925+1,2*2+1,4+2,225*2+1,9+1*2+3,25) |  | 120.588 | [13 empty] | VV | 2 | 2 | True | 0 | ROZPOCET
| VV |  | -(0,7*1,97*12-0,8*1,97*4) |  | -10.244 | [13 empty] | VV | 2 | 2 | True | 0 | ROZPOCET
| VV |  | 0,65*0,3*2"nika pro hydrant |  | 0.39 | [13 empty] | VV | 2 | 2 | True | 0 | ROZPOCET
| VV |  | Součet |  | 110.734 | [13 empty] | VV | 2 | 4 | True | 1 | ROZPOCET
47 | K | 61761r1 | Nástřik vnitřního zdiva 2x Escofluat | m2 | 264.41 |  | 0 |  |  |  | základní |  | 0 | 0.0006 | 0.15865 | 0 | 0 | 4 | K | 2 |  |  |  | ROZPOCET | 0 | 0 | 0 | 0 | 0 | 1 | 0 | 4 | 912356595
| VV |  | 2,6*2*(4,45+4,85*2+4,35+1,6*2+4,75+5,25+4,15+0,3+4,05+5,3+1,25+1+2,15+1,5) |  | 267.28 | [13 empty] | VV | 2 | 2 | True | 0 | ROZPOCET
| VV |  | -0,8*1,97*6-0,65*0,5*4-1*1,95*2+0,95*1,95*2-0,6*1,97*2+1*1,95-2,6*1,05-0,65*0,3*2-0,4*0,3 |  | -14.605 | [13 empty] | VV | 2 | 2 | True | 0 | ROZPOCET
| VV |  | 0,4*2*1,95+0,95*0,4+0,5*2*1,95+0,5*1+0,65*1+1,95*2*0,65+0,4*2,6*4 |  | 11.735 | [13 empty] | VV | 2 | 2 | True | 0 | ROZPOCET
| VV |  | Součet |  | 264.41 | [13 empty] | VV | 2 | 4 | True | 1 | ROZPOCET
48 | K | 622331r | NHA Vyrovnání nerovnosti zdiva maltou ASOCRET-M30 | m2 | 35.636 |  | 0 |  |  |  | základní |  | 0 | 0.0315 | 1.1225 | 0 | 0 | 4 | K | 2 |  |  |  | ROZPOCET | 0 | 0 | 0 | 0 | 0 | 1 | 0 | 4 | -137369703
49 | K | 62233r2 | NHA Utěsnění pracovní spáry spáry ASOCRET-M a AQUAFIN-1K | m | 35.636 |  | 0 |  |  |  | základní |  | 0 | 0.0315 | 1.1225 | 0 | 0 | 4 | K | 2 |  |  |  | ROZPOCET | 0 | 0 | 0 | 0 | 0 | 1 | 0 | 4 | -1095648838
50 | K | 631311134 | Mazanina tl přes 120 do 240 mm z betonu prostého bez zvýšených nároků na prostředí tř. C 16/20 | m3 | 0.243 |  | 0 | CS ÚRS 2023 01 |  |  | základní |  | 0 | 2.301 | 0.55915 | 0 | 0 | 4 | K | 2 |  |  |  | ROZPOCET | 0 | 0 | 0 | 0 | 0 | 1 | 0 | 4 | 1621892895
| VV |  | 1,8*0,9*0,15"dno KS |  | 0.243 | [13 empty] | VV | 2 | 2 | True | 1 | ROZPOCET
51 | K | 631362021 | Výztuž mazanin svařovanými sítěmi Kari | t | 0.035 |  | 0 | CS ÚRS 2023 01 |  |  | základní |  | 0 | 1.0628 | 0.037197 | 0 | 0 | 4 | K | 2 |  |  |  | ROZPOCET | 0 | 0 | 0 | 0 | 0 | 1 | 0 | 4 | 971110478
| VV |  | 5,4*2*0,5*6*1,08/1000"dobetonávka panelů |  | 0.035 | [13 empty] | VV | 2 | 2 | True | 1 | ROZPOCET
52 | K | 632451234 | Potěr cementový samonivelační litý C25 tl přes 45 do 50 mm | m2 | 49.4 |  | 0 | CS ÚRS 2023 01 |  |  | základní |  | 0 | 0.11 | 5.434 | 0 | 0 | 4 | K | 2 |  |  |  | ROZPOCET | 0 | 0 | 0 | 0 | 0 | 1 | 0 | 4 | 1787154840
| VV |  | 32,2"P2 |  | 32.2 | [13 empty] | VV | 2 | 2 | True | 0 | ROZPOCET
| VV |  | 17,2"P3 |  | 17.2 | [13 empty] | VV | 2 | 2 | True | 0 | ROZPOCET
| VV |  | Součet |  | 49.4 | [13 empty] | VV | 2 | 4 | True | 1 | ROZPOCET
53 | K | 632451292 | Příplatek k cementovému samonivelačnímu litému potěru C25 ZKD 5 mm tl přes 50 mm | m2 | 180.4 |  | 0 | CS ÚRS 2023 01 |  |  | základní |  | 0 | 0.011 | 1.9844 | 0 | 0 | 4 | K | 2 |  |  |  | ROZPOCET | 0 | 0 | 0 | 0 | 0 | 1 | 0 | 4 | 911752663
| VV |  | 32,200*4 |  | 128.8 | [13 empty] | VV | 2 | 2 | True | 0 | ROZPOCET
| VV |  | 17,2*3"P3 |  | 51.6 | [13 empty] | VV | 2 | 2 | True | 0 | ROZPOCET
| VV |  | Součet |  | 180.4 | [13 empty] | VV | 2 | 4 | True | 1 | ROZPOCET
54 | K | 632481215 | Separační vrstva z geotextilie | m2 | 23.663 |  | 0 | CS ÚRS 2023 01 |  |  | základní |  | 0 | 0.00033 | 0.0078088 | 0 | 0 | 4 | K | 2 |  |  |  | ROZPOCET | 0 | 0 | 0 | 0 | 0 | 1 | 0 | 4 | -182687395
| VV |  | 10,275+13,388"okap. chodník+kačírek |  | 23.663 | [13 empty] | VV | 2 | 2 | True | 1 | ROZPOCET
55 | K | 635111115 | Násyp pod podlahy ze štěrkopísku s udusáním | m3 | 1.028 |  | 0 | CS ÚRS 2023 01 |  |  | základní |  | 0 | 1.837 | 1.8884 | 0 | 0 | 4 | K | 2 |  |  |  | ROZPOCET | 0 | 0 | 0 | 0 | 0 | 1 | 0 | 4 | -857929802
| VV |  | 10,275*0,1"okapový chodník |  | 1.028 | [13 empty] | VV | 2 | 2 | True | 1 | ROZPOCET
56 | K | 635111241 | Násyp pod podlahy z hrubého kameniva 8-16 se zhutněním | m3 | 9 |  | 0 | CS ÚRS 2023 01 |  |  | základní |  | 0 | 2.16 | 19.44 | 0 | 0 | 4 | K | 2 |  |  |  | ROZPOCET | 0 | 0 | 0 | 0 | 0 | 1 | 0 | 4 | 1700180652
| VV |  | 3*3*1"zásyp jímky |  | 9 | [13 empty] | VV | 2 | 2 | True | 1 | ROZPOCET
57 | K | 637211134 | Okapový chodník z betonových dlaždic tl 50 mm do kameniva | m2 | 23.663 |  | 0 | CS ÚRS 2023 01 |  |  | základní |  | 0 | 0.22136 | 5.238 | 0 | 0 | 4 | K | 2 |  |  |  | ROZPOCET | 0 | 0 | 0 | 0 | 0 | 1 | 0 | 4 | 1356825360
| VV |  | 0,5*(8,25+5,6+5,3+1,4) |  | 10.275 | [13 empty] | VV | 2 | 2 | True | 0 | ROZPOCET
| VV |  | 0,7*(0,15+12,3+0,7+5,975) |  | 13.388 | [13 empty] | VV | 2 | 2 | True | 0 | ROZPOCET
| VV |  | Součet |  | 23.663 | [13 empty] | VV | 2 | 4 | True | 1 | ROZPOCET
58 | K | 637311122 | Okapový chodník z betonových chodníkových obrubníků stojatých lože beton | m | 36.133 |  | 0 | CS ÚRS 2023 01 |  |  | základní |  | 0 | 0.19663 | 7.1048 | 0 | 0 | 4 | K | 2 |  |  |  | ROZPOCET | 0 | 0 | 0 | 0 | 0 | 1 | 0 | 4 | -239779923
| VV |  | 0,7+0,15+12,3+0,7*+2,975 |  | 15.233 | [13 empty] | VV | 2 | 2 | True | 0 | ROZPOCET
| VV |  | 0,5+8+11,5+0,5+0,4"beton. dlažba |  | 20.9 | [13 empty] | VV | 2 | 2 | True | 0 | ROZPOCET
| VV |  | Součet |  | 36.133 | [13 empty] | VV | 2 | 4 | True | 1 | ROZPOCET
59 | K | 642942111 | Osazování zárubní nebo rámů dveřních kovových do 2,5 m2 na MC | kus | 5 |  | 0 | CS ÚRS 2023 01 |  |  | základní |  | 0 | 0.01777 | 0.08885 | 0 | 0 | 4 | K | 2 |  |  |  | ROZPOCET | 0 | 0 | 0 | 0 | 0 | 1 | 0 | 4 | -852948295
60 | M | 55331480 | zárubeň jednokřídlá ocelová pro zdění tl stěny 75-100mm rozměru 600/1970, 2100mm | kus | 1 |  | 0 | CS ÚRS 2023 01 |  |  | základní |  | 0 | 0.01201 | 0.01201 | 0 | 0 | 8 | M | 2 |  |  |  | ROZPOCET | 0 | 0 | 0 | 0 | 0 | 1 | 0 | 4 | -18366290
61 | M | 55331486 | zárubeň jednokřídlá ocelová pro zdění tl stěny 110-150mm rozměru 700/1970, 2100mm | kus | 4 |  | 0 | CS ÚRS 2023 01 |  |  | základní |  | 0 | 0.01489 | 0.05956 | 0 | 0 | 8 | M | 2 |  |  |  | ROZPOCET | 0 | 0 | 0 | 0 | 0 | 1 | 0 | 4 | -1113565548
62 | K | 642945111 | Osazování protipožárních nebo protiplynových zárubní dveří jednokřídlových do 2,5 m2 | kus | 7 |  | 0 | CS ÚRS 2023 01 |  |  | základní |  | 0 | 0.4417 | 3.0919 | 0 | 0 | 4 | K | 2 |  |  |  | ROZPOCET | 0 | 0 | 0 | 0 | 0 | 1 | 0 | 4 | 1252119549
63 | M | 55331561 | zárubeň jednokřídlá ocelová pro zdění s protipožární úpravou tl stěny 110-150mm rozměru 700/1970, 2100mm | kus | 2 |  | 0 | CS ÚRS 2023 01 |  |  | základní |  | 0 | 0.01489 | 0.02978 | 0 | 0 | 8 | M | 2 |  |  |  | ROZPOCET | 0 | 0 | 0 | 0 | 0 | 1 | 0 | 4 | -1268561299
64 | M | 55331562 | zárubeň jednokřídlá ocelová pro zdění s protipožární úpravou tl stěny 110-150mm rozměru 800/1970, 2100mm | kus | 5 |  | 0 | CS ÚRS 2023 01 |  |  | základní |  | 0 | 0.01521 | 0.07605 | 0 | 0 | 8 | M | 2 |  |  |  | ROZPOCET | 0 | 0 | 0 | 0 | 0 | 1 | 0 | 4 | 1569217257
| D | 8 | Trubní vedení |  |  |  | 0 | [5 empty] | 0 |  | 0 |  | 1.0641 | 1 | D | 1 |  |  |  | ROZPOCET | [6 empty] | 0
65 | K | 890231811 | Bourání šachet z prostého betonu ručně obestavěného prostoru přes 1,5 do 3 m3 | m3 | 1.571 |  | 0 | CS ÚRS 2023 01 |  |  | základní |  | 0 | 0 | 0 | 0.55 | 0.86405 | 4 | K | 2 |  |  |  | ROZPOCET | 0 | 0 | 0 | 0 | 0 | 1 | 0 | 4 | -1850823781
| VV |  | 1,8*0,9*0,97 |  | 1.571 | [13 empty] | VV | 2 | 2 | True | 1 | ROZPOCET
66 | K | 899102211 | Demontáž poklopů litinových nebo ocelových včetně rámů hmotnosti přes 50 do 100 kg | kus | 2 |  | 0 | CS ÚRS 2023 01 |  |  | základní |  | 0 | 0 | 0 | 0.1 | 0.2 | 4 | K | 2 |  |  |  | ROZPOCET | 0 | 0 | 0 | 0 | 0 | 1 | 0 | 4 | 1550148496
| D | 9 | Ostatní konstrukce a práce, bourání |  |  |  | 0 | [5 empty] | 0 |  | 0.1008 |  | 50.074 | 1 | D | 1 |  |  |  | ROZPOCET | [6 empty] | 0
67 | K | 953845212 | 2x potrubí odtah plynového kotle, vnější plášť hliník DN 125, vnitřní nerez DN 80, nad střechu, protidešťová stříška, dl. 17,0 m | soubor | 1 |  | 0 | CS ÚRS 2023 01 |  |  | základní |  | 0 | 0 | 0 | 0 | 0 | 4 | K | 2 |  |  |  | ROZPOCET | 0 | 0 | 0 | 0 | 0 | 1 | 0 | 4 | -1701360008
68 | K | 953941210 | Osazování kovových poklopů s rámy pl do 1 m2 | kus | 2 |  | 0 | CS ÚRS 2023 01 |  |  | základní |  | 0 | 0.04597 | 0.09194 | 0 | 0 | 4 | K | 2 |  |  |  | ROZPOCET | 0 | 0 | 0 | 0 | 0 | 1 | 0 | 4 | -1258209495
69 | M | 28661r | VS stávající vodoměrná šachta - nový ocelový poklop vč. rámu 400x600 mm, demontáž stávajícího, odvoz, skládka | kus | 1 |  | 0 |  |  |  | základní |  | 0 | 0 | 0 | 0 | 0 | 8 | M | 2 |  |  |  | ROZPOCET | 0 | 0 | 0 | 0 | 0 | 1 | 0 | 4 | -32156758
70 | M | 28661r2 | KSN ocelový poklop 600/1500 mm vč. rámu | kpl | 1 |  | 0 |  |  |  | základní |  | 0 | 0 | 0 | 0 | 0 | 8 | M | 2 |  |  |  | ROZPOCET | 0 | 0 | 0 | 0 | 0 | 1 | 0 | 4 | 916555995
71 | K | 962052211 | Bourání zdiva nadzákladového ze ŽB přes 1 m3 | m3 | 3.072 |  | 0 | CS ÚRS 2023 01 |  |  | základní |  | 0 | 0 | 0 | 2.4 | 7.3728 | 4 | K | 2 |  |  |  | ROZPOCET | 0 | 0 | 0 | 0 | 0 | 1 | 0 | 4 | 1944563913
| VV |  | 0,2*1,2*2*(3+3,4)"stěny jímky |  | 3.072 | [13 empty] | VV | 2 | 2 | True | 1 | ROZPOCET
72 | K | 965043441 | Bourání podkladů pod dlažby betonových s potěrem nebo teracem tl do 150 mm pl přes 4 m2 | m3 | 10.098 |  | 0 | CS ÚRS 2023 01 |  |  | základní |  | 0 | 0 | 0 | 2.2 | 22.2156 | 4 | K | 2 |  |  |  | ROZPOCET | 0 | 0 | 0 | 0 | 0 | 1 | 0 | 4 | 1474687322
| VV |  | (15,8+9,3+17,3+5,6+1,15*1,6+1*0,65)*0,2 |  | 10.098 | [13 empty] | VV | 2 | 2 | True | 1 | ROZPOCET
73 | K | 965081213 | Bourání podlah z dlaždic keramických nebo xylolitových tl do 10 mm plochy přes 1 m2 | m2 | 69.5 |  | 0 | CS ÚRS 2023 01 |  |  | základní |  | 0 | 0 | 0 | 0.035 | 2.4325 | 4 | K | 2 |  |  |  | ROZPOCET | 0 | 0 | 0 | 0 | 0 | 1 | 0 | 4 | 608506442
| VV |  | 8+9,3+1,2+2,9+21,5+5,6-0,6*1,5+21,9 |  | 69.5 | [13 empty] | VV | 2 | 2 | True | 1 | ROZPOCET
74 | K | 965082923 | Odstranění násypů pod podlahami tl do 100 mm pl přes 2 m2 | m3 | 5.049 |  | 0 | CS ÚRS 2023 01 |  |  | základní |  | 0 | 0 | 0 | 1.4 | 7.0686 | 4 | K | 2 |  |  |  | ROZPOCET | 0 | 0 | 0 | 0 | 0 | 1 | 0 | 4 | 1178668872
| VV |  | 50,49*0,1 |  | 5.049 | [13 empty] | VV | 2 | 2 | True | 1 | ROZPOCET
75 | K | 968062374 | Vybourání dřevěných rámů oken zdvojených včetně křídel pl do 1 m2 | m2 | 0.12 |  | 0 | CS ÚRS 2023 01 |  |  | základní |  | 0 | 0 | 0 | 0.048 | 0.00576 | 4 | K | 2 |  |  |  | ROZPOCET | 0 | 0 | 0 | 0 | 0 | 1 | 0 | 4 | 1283140195
| VV |  | 0,4*0,3 |  | 0.12 | [13 empty] | VV | 2 | 2 | True | 1 | ROZPOCET
76 | K | 971033541 | Vybourání otvorů ve zdivu cihelném pl do 1 m2 na MVC nebo MV tl do 300 mm | m3 | 0.127 |  | 0 | CS ÚRS 2023 01 |  |  | základní |  | 0 | 0 | 0 | 1.8 | 0.2286 | 4 | K | 2 |  |  |  | ROZPOCET | 0 | 0 | 0 | 0 | 0 | 1 | 0 | 4 | 1046719921
| VV |  | 0,3*0,65*0,65"nika pro hydrant |  | 0.127 | [13 empty] | VV | 2 | 2 | True | 1 | ROZPOCET
77 | K | 974031664 | Vysekání rýh ve zdivu cihelném pro vtahování nosníků hl do 150 mm v do 150 mm | m | 2 |  | 0 | CS ÚRS 2023 01 |  |  | základní |  | 0 | 0 | 0 | 0.042 | 0.084 | 4 | K | 2 |  |  |  | ROZPOCET | 0 | 0 | 0 | 0 | 0 | 1 | 0 | 4 | -801848596
| VV |  | 1*2"nika pro hydrant |  | 2 | [13 empty] | VV | 2 | 2 | True | 1 | ROZPOCET
78 | K | 977151121 | Jádrové vrty diamantovými korunkami do stavebních materiálů D přes 110 do 120 mm | m | 2.6 |  | 0 | CS ÚRS 2023 01 |  |  | základní |  | 0 | 0.00132 | 0.003432 | 0.025 | 0.065 | 4 | K | 2 |  |  |  | ROZPOCET | 0 | 0 | 0 | 0 | 0 | 1 | 0 | 4 | 1415985910
| VV |  | 0,2*6+0,7*2 |  | 2.6 | [13 empty] | VV | 2 | 2 | True | 1 | ROZPOCET
79 | K | 977151123 | Jádrové vrty diamantovými korunkami do stavebních materiálů D přes 130 do 150 mm | m | 1.7 |  | 0 | CS ÚRS 2023 01 |  |  | základní |  | 0 | 0.00147 | 0.002499 | 0.039 | 0.0663 | 4 | K | 2 |  |  |  | ROZPOCET | 0 | 0 | 0 | 0 | 0 | 1 | 0 | 4 | -1989054716
| VV |  | 0,25+0,45+0,7+0,15*2 |  | 1.7 | [13 empty] | VV | 2 | 2 | True | 1 | ROZPOCET
80 | K | 977151124 | Jádrové vrty diamantovými korunkami do stavebních materiálů D přes 150 do 180 mm | m | 1.05 |  | 0 | CS ÚRS 2023 01 |  |  | základní |  | 0 | 0.00279 | 0.0029295 | 0.056 | 0.0588 | 4 | K | 2 |  |  |  | ROZPOCET | 0 | 0 | 0 | 0 | 0 | 1 | 0 | 4 | -1406819074
| VV |  | 0,45*2+0,15 |  | 1.05 | [13 empty] | VV | 2 | 2 | True | 1 | ROZPOCET
81 | K | 978011191 | Otlučení (osekání) vnitřní vápenné nebo vápenocementové omítky stropů v rozsahu přes 50 do 100 % | m2 | 97.2 |  | 0 | CS ÚRS 2023 01 |  |  | základní |  | 0 | 0 | 0 | 0.05 | 4.86 | 4 | K | 2 |  |  |  | ROZPOCET | 0 | 0 | 0 | 0 | 0 | 1 | 0 | 4 | -1029273930
| VV |  | 9,3+1,2+2,9+17,3+21,5+5,6+21,9+1,7+15,8 |  | 97.2 | [13 empty] | VV | 2 | 2 | True | 1 | ROZPOCET
82 | K | 978013191 | Otlučení (osekání) vnitřní vápenné nebo vápenocementové omítky stěn v rozsahu přes 50 do 100 % | m2 | 94.023 |  | 0 | CS ÚRS 2023 01 |  |  | základní |  | 0 | 0 | 0 | 0.046 | 4.3251 | 4 | K | 2 |  |  |  | ROZPOCET | 0 | 0 | 0 | 0 | 0 | 1 | 0 | 4 | 169979236
| VV |  | 2,6*2*(4,15+5,45*2+4,05+0,3)-(0,95*1,95+1*1,95+0,85*1,3)-2,6*0,15*5 |  | 94.023 | [13 empty] | VV | 2 | 2 | True | 1 | ROZPOCET
83 | K | 978023411 | Vyškrabání spár zdiva cihelného mimo komínového | m2 | 92.21 |  | 0 | CS ÚRS 2023 01 |  |  | základní |  | 0 | 0 | 0 | 0.014 | 1.2909 | 4 | K | 2 |  |  |  | ROZPOCET | 0 | 0 | 0 | 0 | 0 | 1 | 0 | 4 | -1376031132
| VV |  | 2,6*2*(4,45+4,85+4,35+4,85)-0,95*2,1*2 |  | 92.21 | [13 empty] | VV | 2 | 2 | True | 1 | ROZPOCET
84 | K | 985131311 | Ruční dočištění ploch stěn, rubu kleneb a podlah ocelových kartáči | m2 | 300.046 |  | 0 | CS ÚRS 2023 01 |  |  | základní |  | 0 | 0 | 0 | 0 | 0 | 4 | K | 2 |  |  |  | ROZPOCET | 0 | 0 | 0 | 0 | 0 | 1 | 0 | 4 | -49163215
| VV |  | 264,41"interiér |  | 264.41 | [13 empty] | VV | 2 | 2 | True | 0 | ROZPOCET
| VV |  | 1,95*(12,3+5,975)"NHA |  | 35.636 | [13 empty] | VV | 2 | 2 | True | 0 | ROZPOCET
| VV |  | Součet |  | 300.046 | [13 empty] | VV | 2 | 4 | True | 1 | ROZPOCET
| D | 997 | Přesun sutě |  |  |  | 0 | [5 empty] | 0 |  | 0 |  | 0 | 1 | D | 1 |  |  |  | ROZPOCET | [6 empty] | 0
85 | K | 997013213 | Vnitrostaveništní doprava suti a vybouraných hmot pro budovy v přes 9 do 12 m ručně | t | 69.296 |  | 0 | CS ÚRS 2023 01 |  |  | základní |  | 0 | 0 | 0 | 0 | 0 | 4 | K | 2 |  |  |  | ROZPOCET | 0 | 0 | 0 | 0 | 0 | 1 | 0 | 4 | -1034541998
86 | K | 997013509 | Příplatek k odvozu suti a vybouraných hmot na skládku ZKD 1 km přes 1 km | t | 1316.624 |  | 0 | CS ÚRS 2023 01 |  |  | základní |  | 0 | 0 | 0 | 0 | 0 | 4 | K | 2 |  |  |  | ROZPOCET | 0 | 0 | 0 | 0 | 0 | 1 | 0 | 4 | 1541763531
| VV |  | 69,296*19 |  | 1316.624 | [13 empty] | VV | 2 | 2 | True | 1 | ROZPOCET
87 | K | 997013601 | Poplatek za uložení na skládce (skládkovné) stavebního odpadu betonového kód odpadu 17 01 01 | t | 25.446 |  | 0 | CS ÚRS 2023 01 |  |  | základní |  | 0 | 0 | 0 | 0 | 0 | 4 | K | 2 |  |  |  | ROZPOCET | 0 | 0 | 0 | 0 | 0 | 1 | 0 | 4 | -1942476039
| VV |  | 2,366+0,864+22,216 |  | 25.446 | [13 empty] | VV | 2 | 2 | True | 1 | ROZPOCET
88 | K | 997013602 | Poplatek za uložení na skládce (skládkovné) stavebního odpadu železobetonového kód odpadu 17 01 01 | t | 21.773 |  | 0 | CS ÚRS 2023 01 |  |  | základní |  | 0 | 0 | 0 | 0 | 0 | 4 | K | 2 |  |  |  | ROZPOCET | 0 | 0 | 0 | 0 | 0 | 1 | 0 | 4 | 1971738413
| VV |  | 14,4+7,373 |  | 21.773 | [13 empty] | VV | 2 | 2 | True | 1 | ROZPOCET
89 | K | 997013631 | Poplatek za uložení na skládce (skládkovné) stavebního odpadu směsného kód odpadu 17 09 04 | t | 22.077 |  | 0 | CS ÚRS 2023 01 |  |  | základní |  | 0 | 0 | 0 | 0 | 0 | 4 | K | 2 |  |  |  | ROZPOCET | 0 | 0 | 0 | 0 | 0 | 1 | 0 | 4 | 1010261894
| VV |  | 69,296-25,446-21,773 |  | 22.077 | [13 empty] | VV | 2 | 2 | True | 1 | ROZPOCET
| D | 998 | Přesun hmot |  |  |  | 0 | [5 empty] | 0 |  | 0 |  | 0 | 1 | D | 1 |  |  |  | ROZPOCET | [6 empty] | 0
90 | K | 998011002 | Přesun hmot pro budovy zděné v přes 6 do 12 m | t | 109.423 |  | 0 | CS ÚRS 2023 01 |  |  | základní |  | 0 | 0 | 0 | 0 | 0 | 4 | K | 2 |  |  |  | ROZPOCET | 0 | 0 | 0 | 0 | 0 | 1 | 0 | 4 | -803474702
| D | PSV | Práce a dodávky PSV |  |  |  | 0 | [5 empty] | 0 |  | 13.5615 |  | 1.3916 | 2 | D | 0 |  |  |  | ROZPOCET | [6 empty] | 0
| D | 711 | Izolace proti vodě, vlhkosti a plynům |  |  |  | 0 | [5 empty] | 0 |  | 0.3475 |  | 0 | 2 | D | 1 |  |  |  | ROZPOCET | [6 empty] | 0
91 | K | 711111001 | Provedení izolace proti zemní vlhkosti vodorovné za studena nátěrem penetračním | m2 | 0.9 |  | 0 | CS ÚRS 2023 01 |  |  | základní |  | 0 | 0 | 0 | 0 | 0 | 16 | K | 2 |  |  |  | ROZPOCET | 0 | 0 | 0 | 0 | 0 | 1 | 0 | 16 | 511551913
| VV |  | 0,6*1,5"KSN |  | 0.9 | [13 empty] | VV | 2 | 2 | True | 1 | ROZPOCET
92 | M | 11163150 | lak penetrační asfaltový | t | 0.001 |  | 0 | CS ÚRS 2023 01 |  |  | základní |  | 0 | 1 | 0.001 | 0 | 0 | 32 | M | 2 |  |  |  | ROZPOCET | 0 | 0 | 0 | 0 | 0 | 1 | 0 | 16 | 767281047
| VV |  | 3,333*0,0003 'Přepočtené koeficientem množství |  | 0.001 | [13 empty] | VV | 2 | 2 | False | 1 | ROZPOCET
93 | K | 711112001 | Provedení izolace proti zemní vlhkosti svislé za studena nátěrem penetračním | m2 | 3.234 |  | 0 | CS ÚRS 2023 01 |  |  | základní |  | 0 | 0 | 0 | 0 | 0 | 16 | K | 2 |  |  |  | ROZPOCET | 0 | 0 | 0 | 0 | 0 | 1 | 0 | 16 | 2090958880
| VV |  | 2*0,77*(0,6+1,5)"KSN |  | 3.234 | [13 empty] | VV | 2 | 2 | True | 1 | ROZPOCET
94 | M | 11163150 | lak penetrační asfaltový | t | 0.001 |  | 0 | CS ÚRS 2023 01 |  |  | základní |  | 0 | 1 | 0.001 | 0 | 0 | 32 | M | 2 |  |  |  | ROZPOCET | 0 | 0 | 0 | 0 | 0 | 1 | 0 | 16 | -1967336372
| VV |  | 3,234*0,00034 'Přepočtené koeficientem množství |  | 0.001 | [13 empty] | VV | 2 | 2 | False | 1 | ROZPOCET
95 | K | 711112131 | Provedení izolace proti zemní vlhkosti svislé za studena nástřikem tloušťky 2 mm | m2 | 12.81 |  | 0 | CS ÚRS 2023 01 |  |  | základní |  | 0 | 0 | 0 | 0 | 0 | 16 | K | 2 |  |  |  | ROZPOCET | 0 | 0 | 0 | 0 | 0 | 1 | 0 | 16 | -1611936324
| VV |  | 2,1*(0,9*3+1,4+1*2)"sprchové kouty |  | 12.81 | [13 empty] | VV | 2 | 2 | True | 1 | ROZPOCET
96 | M | SMB.205004009 | SANIFLEX, okr, 5kg | kg | 15.372 |  | 0 |  |  |  | základní |  | 0 | 0 | 0 | 0 | 0 | 32 | M | 2 |  |  |  | ROZPOCET | 0 | 0 | 0 | 0 | 0 | 1 | 0 | 16 | 1274591935
| VV |  | 12,81*1,2 'Přepočtené koeficientem množství |  | 15.372 | [13 empty] | VV | 2 | 2 | False | 1 | ROZPOCET
97 | K | 7111131r1 | NHA Izolace proti vlhkosti svislá AQUAFIN-RB 400 | m2 | 35.636 |  | 0 |  |  |  | základní |  | 0 | 0.0035 | 0.12473 | 0 | 0 | 16 | K | 2 |  |  |  | ROZPOCET | 0 | 0 | 0 | 0 | 0 | 1 | 0 | 16 | -1378809395
98 | K | 71111r3 | NHA COMBIDIC-2K CLASSIC | m2 | 35.636 |  | 0 |  |  |  | základní |  | 0 | 0 | 0 | 0 | 0 | 16 | K | 2 |  |  |  | ROZPOCET | 0 | 0 | 0 | 0 | 0 | 1 | 0 | 16 | -816575430
99 | K | 711161215 | Izolace proti zemní vlhkosti nopovou fólií svislá, nopek v 20,0 mm, tl do 1,0 mm | m2 | 34.336 |  | 0 | CS ÚRS 2023 01 |  |  | základní |  | 0 | 0.0008 | 0.027469 | 0 | 0 | 16 | K | 2 |  |  |  | ROZPOCET | 0 | 0 | 0 | 0 | 0 | 1 | 0 | 16 | -309762088
| VV |  | 1,95*(12,3+5,975)-0,65*0,5*4 |  | 34.336 | [13 empty] | VV | 2 | 2 | True | 1 | ROZPOCET
100 | K | 711161383 | Izolace proti zemní vlhkosti nopovou fólií ukončení horní lištou | m | 18.275 |  | 0 | CS ÚRS 2023 01 |  |  | základní |  | 0 | 0.00016 | 0.002924 | 0 | 0 | 16 | K | 2 |  |  |  | ROZPOCET | 0 | 0 | 0 | 0 | 0 | 1 | 0 | 16 | -1670084378
| VV |  | 12,3+5,975 |  | 18.275 | [13 empty] | VV | 2 | 2 | True | 1 | ROZPOCET
101 | K | 711161386 | Izolace proti zemní vlhkosti nopovou fólií připevnění rohové tvarovky | kus | 1.95 |  | 0 | CS ÚRS 2023 01 |  |  | základní |  | 0 | 0.00018 | 0.000351 | 0 | 0 | 16 | K | 2 |  |  |  | ROZPOCET | 0 | 0 | 0 | 0 | 0 | 1 | 0 | 16 | 558902394
| VV |  | 1,95 |  | 1.95 | [13 empty] | VV | 2 | 2 | True | 1 | ROZPOCET
102 | K | 711461201 | Provedení izolace proti tlakové vodě vodorovné fólií zesílením spojů páskem | m2 | 49.4 |  | 0 |  |  |  | základní |  | 0 | 0.00018 | 0.008892 | 0 | 0 | 16 | K | 2 |  |  |  | ROZPOCET | 0 | 0 | 0 | 0 | 0 | 1 | 0 | 16 | 829904834
| VV |  | 32,2+17,2"P2, P3 |  | 49.4 | [13 empty] | VV | 2 | 2 | True | 1 | ROZPOCET
103 | M | 283220r | fólie hydroizolační pro spodní stavbu mPVC tl 1,5mm protiradon | m2 | 49.4 |  | 0 |  |  |  | základní |  | 0 | 0.0021 | 0.10374 | 0 | 0 | 32 | M | 2 |  |  |  | ROZPOCET | 0 | 0 | 0 | 0 | 0 | 1 | 0 | 16 | 783747741
| VV |  | 32,2+17,2"P2, P3 |  | 49.4 | [13 empty] | VV | 2 | 2 | True | 1 | ROZPOCET
104 | K | 71149311R.SMB | Izolace proti podpovrchové a tlakové vodě vodorovná těsnicí stěrkou SCHOMBURG AQUAFIN-2K/M-PLUS | m2 | 17.2 |  | 0 |  |  |  | základní |  | 0 | 0.0045 | 0.0774 | 0 | 0 | 16 | K | 2 |  |  |  | ROZPOCET | 0 | 0 | 0 | 0 | 0 | 1 | 0 | 16 | -351352315
| VV |  | 17,2"P3 |  | 17.2 | [13 empty] | VV | 2 | 2 | True | 1 | ROZPOCET
105 | K | 7118111r1 | AQF infuzní clona navrtávky 10-12 cm od sebe, pr. 14 mm, ukončit 5-8 cm před koncem šíře zdi, otvory vyplnit přes injektážní hmoždinky AQUAFINNem-F, pruh 20-30 cm v oblasti vrtů opatřit maltou ASOCRET-M30 a izolace AQUAFIN-SULTATFEST | m | 63.6 |  | 0 |  |  |  | základní |  | 0 | 0 | 0 | 0 | 0 | 16 | K | 2 |  |  |  | ROZPOCET | 0 | 0 | 0 | 0 | 0 | 1 | 0 | 16 | -550555691
| VV |  | 4,15+2,15+4,05+0,45+5,3+4,85+4,35+0,5+0,3+4,35+3,75*2+1,6+4,45+4,85+4,45+0,65+4,3+5,35 |  | 63.6 | [13 empty] | VV | 2 | 2 | True | 1 | ROZPOCET
106 | K | 711811r2 | NHU - nátěr AQUAFIN-F, AQUAFIN-SULFATFEST, celoplošně vyplnění spár ASOCRET-M30, 2X AQUAFIN-SULFATFES | m2 | 279.975 |  | 0 |  |  |  | základní |  | 0 | 0 | 0 | 0 | 0 | 16 | K | 2 |  |  |  | ROZPOCET | 0 | 0 | 0 | 0 | 0 | 1 | 0 | 16 | 358951653
| VV |  | 2,6*2*(4,15+5,25+0,2+0,3+0,45+4,05+5,3+1,25+1,1+0,4+0,5+1,95+3,35+4,45+4,85*2+4,35+1,6+4,75+1,6) |  | 284.44 | [13 empty] | VV | 2 | 2 | True | 0 | ROZPOCET
| VV |  | 2,6*(2,15+0,65+2,15+0,5+1,1) |  | 17.03 | [13 empty] | VV | 2 | 2 | True | 0 | ROZPOCET
| VV |  | -(0,95*1,95*2+0,6*1,97*2+1*1,95*2+1*1,95*2+0,8*1,97*6+0,65*0,5*4+0,65*0,3*2+0,4*0,3) |  | -25.135 | [13 empty] | VV | 2 | 2 | True | 0 | ROZPOCET
| VV |  | 0,4*(0,65*6+0,3*2*2+0,5*2*4)"ostění, podhledy |  | 3.64 | [13 empty] | VV | 2 | 2 | True | 0 | ROZPOCET
| VV |  | Součet |  | 279.975 | [13 empty] | VV | 2 | 4 | True | 1 | ROZPOCET
107 | K | 998711102 | Přesun hmot tonážní pro izolace proti vodě, vlhkosti a plynům v objektech v přes 6 do 12 m | t | 0.348 |  | 0 | CS ÚRS 2023 01 |  |  | základní |  | 0 | 0 | 0 | 0 | 0 | 16 | K | 2 |  |  |  | ROZPOCET | 0 | 0 | 0 | 0 | 0 | 1 | 0 | 16 | -2027130513
108 | K | 998711181 | Příplatek k přesunu hmot tonážní 711 prováděný bez použití mechanizace | t | 0.348 |  | 0 | CS ÚRS 2023 01 |  |  | základní |  | 0 | 0 | 0 | 0 | 0 | 16 | K | 2 |  |  |  | ROZPOCET | 0 | 0 | 0 | 0 | 0 | 1 | 0 | 16 | 909010829
| D | 713 | Izolace tepelné |  |  |  | 0 | [5 empty] | 0 |  | 0.54072 |  | 0 | 2 | D | 1 |  |  |  | ROZPOCET | [6 empty] | 0
109 | K | 713121111 | Montáž izolace tepelné podlah volně kladenými rohožemi, pásy, dílci, deskami 1 vrstva | m2 | 49.4 |  | 0 | CS ÚRS 2023 01 |  |  | základní |  | 0 | 0 | 0 | 0 | 0 | 16 | K | 2 |  |  |  | ROZPOCET | 0 | 0 | 0 | 0 | 0 | 1 | 0 | 16 | -435372449
| VV |  | 32,2+17,2"P2, P3 |  | 49.4 | [13 empty] | VV | 2 | 2 | True | 1 | ROZPOCET
110 | M | 28375927 | deska EPS 200 pro konstrukce s velmi vysokým zatížením λ=0,034 tl 120mm | m2 | 51.87 |  | 0 | CS ÚRS 2023 01 |  |  | základní |  | 0 | 0.0042 | 0.21785 | 0 | 0 | 32 | M | 2 |  |  |  | ROZPOCET | 0 | 0 | 0 | 0 | 0 | 1 | 0 | 16 | 2042963118
| VV |  | 49,4*1,05 'Přepočtené koeficientem množství |  | 51.87 | [13 empty] | VV | 2 | 2 | False | 1 | ROZPOCET
111 | K | 713131141 | Montáž izolace tepelné stěn a základů lepením celoplošně rohoží, pásů, dílců, desek | m2 | 35.636 |  | 0 | CS ÚRS 2023 01 |  |  | základní |  | 0 | 0.006 | 0.21382 | 0 | 0 | 16 | K | 2 |  |  |  | ROZPOCET | 0 | 0 | 0 | 0 | 0 | 1 | 0 | 16 | 936257611
| VV |  | 35,636"soklové zdivo |  | 35.636 | [13 empty] | VV | 2 | 2 | True | 1 | ROZPOCET
112 | M | 28376422 | deska XPS hrana polodrážková a hladký povrch 300kPA tl 100mm | m2 | 36.349 |  | 0 | CS ÚRS 2023 01 |  |  | základní |  | 0 | 0.003 | 0.10905 | 0 | 0 | 32 | M | 2 |  |  |  | ROZPOCET | 0 | 0 | 0 | 0 | 0 | 1 | 0 | 16 | -1381962253
| VV |  | 35,636*1,02 'Přepočtené koeficientem množství |  | 36.349 | [13 empty] | VV | 2 | 2 | False | 1 | ROZPOCET
113 | K | 713191132 | Montáž izolace tepelné podlah, stropů vrchem nebo střech překrytí separační fólií z PE | m2 | 49.4 |  | 0 | CS ÚRS 2023 01 |  |  | základní |  | 0 | 0 | 0 | 0 | 0 | 16 | K | 2 |  |  |  | ROZPOCET | 0 | 0 | 0 | 0 | 0 | 1 | 0 | 16 | -2118151294
114 | M | RMAT0001 | separační PE fólie (tl. 0,1 mm) | m2 | 57.576 |  | 0 |  |  |  | základní |  | 0 | 0 | 0 | 0 | 0 | 32 | M | 2 |  |  |  | ROZPOCET | 0 | 0 | 0 | 0 | 0 | 1 | 0 | 16 | -722431903
| VV |  | 49,4*1,1655 'Přepočtené koeficientem množství |  | 57.576 | [13 empty] | VV | 2 | 2 | False | 1 | ROZPOCET
115 | K | 998713102 | Přesun hmot tonážní pro izolace tepelné v objektech v přes 6 do 12 m | t | 0.541 |  | 0 | CS ÚRS 2023 01 |  |  | základní |  | 0 | 0 | 0 | 0 | 0 | 16 | K | 2 |  |  |  | ROZPOCET | 0 | 0 | 0 | 0 | 0 | 1 | 0 | 16 | -678525154
116 | K | 998713181 | Příplatek k přesunu hmot tonážní 713 prováděný bez použití mechanizace | t | 0.541 |  | 0 | CS ÚRS 2023 01 |  |  | základní |  | 0 | 0 | 0 | 0 | 0 | 16 | K | 2 |  |  |  | ROZPOCET | 0 | 0 | 0 | 0 | 0 | 1 | 0 | 16 | -370166464
| D | 721 | Zdravotechnika - vnitřní kanalizace |  |  |  | 0 | [5 empty] | 0 |  | 0 |  | 0.00042 | 2 | D | 1 |  |  |  | ROZPOCET | [6 empty] | 0
117 | K | 72110r0902 | Kanalizace vč. stavebních přípomocí viz v.v. v příloze | kpl | 1 |  | 0 |  |  |  | základní |  | 0 | 0 | 0 | 0.00042 | 0.00042 | 16 | K | 2 |  |  |  | ROZPOCET | 0 | 0 | 0 | 0 | 0 | 1 | 0 | 16 | 359756255
| D | 722 | Zdravotechnika - vnitřní vodovod |  |  |  | 0 | [5 empty] | 0 |  | 0.0292 |  | 0 | 2 | D | 1 |  |  |  | ROZPOCET | [6 empty] | 0
118 | K | 72211r | Vodovod vč. stavebních přípomocí v.v. viz příloha | kpl | 1 |  | 0 |  |  |  | základní |  | 0 | 0 | 0 | 0 | 0 | 16 | K | 2 |  |  |  | ROZPOCET | 0 | 0 | 0 | 0 | 0 | 1 | 0 | 16 | -150860519
119 | K | 72225r | Hydrantový systém s tvarově stálou hadicí m.č. 02 | soubor | 1 |  | 0 |  |  |  | základní |  | 0 | 0.0292 | 0.0292 | 0 | 0 | 16 | K | 2 |  |  |  | ROZPOCET | 0 | 0 | 0 | 0 | 0 | 1 | 0 | 16 | 580333203
| D | 723 | Zdravotechnika - vnitřní plynovod |  |  |  | 0 | [5 empty] | 0 |  | 0 |  | 0 | 2 | D | 1 |  |  |  | ROZPOCET | [6 empty] | 0
120 | K | 72316r1 | Vnitřní plynovod vč. stavebních přípomocí - v.v. viz příloha | soubor | 1 |  | 0 |  |  |  | základní |  | 0 | 0 | 0 | 0 | 0 | 16 | K | 2 |  |  |  | ROZPOCET | 0 | 0 | 0 | 0 | 0 | 1 | 0 | 16 | 1191907951
| D | 725 | Zdravotechnika - zařizovací předměty |  |  |  | 0 | [5 empty] | 0 |  | 0 |  | 0 | 2 | D | 1 |  |  |  | ROZPOCET | [6 empty] | 0
121 | K | 72511r | Zařizovací předměty vč. stavebních přípomocí viz v.v. v příloze | soubor | 1 |  | 0 |  |  |  | základní |  | 0 | 0 | 0 | 0 | 0 | 16 | K | 2 |  |  |  | ROZPOCET | 0 | 0 | 0 | 0 | 0 | 1 | 0 | 16 | -429179686
| D | 731 | Vytápění |  |  |  | 0 | [5 empty] | 0 |  | 0 |  | 0 | 2 | D | 1 |  |  |  | ROZPOCET | [6 empty] | 0
122 | K | 73111r | Vytápění vč. stavebních přípomocí viz v.v. v příloze | soubor | 1 |  | 0 |  |  |  | základní |  | 0 | 0 | 0 | 0 | 0 | 16 | K | 2 |  |  |  | ROZPOCET | 0 | 0 | 0 | 0 | 0 | 1 | 0 | 16 | 5276377
| D | 741 | Elektroinstalace |  |  |  | 0 | [5 empty] | 0 |  | 0 |  | 0 | 2 | D | 1 |  |  |  | ROZPOCET | [6 empty] | 0
123 | K | 741374r | Elektroinstalace - v.v. viz příloha | kpl | 1 |  | 0 |  |  |  | základní |  | 0 | 0 | 0 | 0 | 0 | 16 | K | 2 |  |  |  | ROZPOCET | 0 | 0 | 0 | 0 | 0 | 1 | 0 | 16 | -846614928
124 | K | 741410r | Bleskosvod - svody, úprava u terénu v rámci výkopu | kpl | 1 |  | 0 |  |  |  | základní |  | 0 | 0 | 0 | 0 | 0 | 16 | K | 2 |  |  |  | ROZPOCET | 0 | 0 | 0 | 0 | 0 | 1 | 0 | 16 | 641438987
| D | 751 | Vzduchotechnika |  |  |  | 0 | [5 empty] | 0 |  | 0 |  | 0 | 2 | D | 1 |  |  |  | ROZPOCET | [6 empty] | 0
125 | K | 75111r1 | Vzduchotechnika - v.v. viz příloha | kpl | 1 |  | 0 |  |  |  | základní |  | 0 | 0 | 0 | 0 | 0 | 16 | K | 2 |  |  |  | ROZPOCET | 0 | 0 | 0 | 0 | 0 | 1 | 0 | 16 | -1360593812
126 | K | 75111r2 | 3x PVC potrubí pro VZT DN 125 nad střechu, protidešťová stříška, dl. 17,0 m | kpl | 1 |  | 0 |  |  |  | základní |  | 0 | 0 | 0 | 0 | 0 | 16 | K | 2 |  |  |  | ROZPOCET | 0 | 0 | 0 | 0 | 0 | 1 | 0 | 16 | 261351904
127 | K | 75111r3 | Vybourání hliníkové vložky z komínového tělesa dl. 17 m | kpl | 1 |  | 0 |  |  |  | základní |  | 0 | 0 | 0 | 0 | 0 | 16 | K | 2 |  |  |  | ROZPOCET | 0 | 0 | 0 | 0 | 0 | 1 | 0 | 16 | -1050518697
128 | K | 998751101 | Přesun hmot tonážní pro vzduchotechniku v objektech výšky do 12 m | t | 0 |  | 0 | CS ÚRS 2023 01 |  |  | základní |  | 0 | 0 | 0 | 0 | 0 | 16 | K | 2 |  |  |  | ROZPOCET | 0 | 0 | 0 | 0 | 0 | 1 | 0 | 16 | 122774008
129 | K | 998751181 | Příplatek k přesunu hmot tonážní 751 prováděný bez použití mechanizace pro jakoukoliv výšku objektu | t | 0 |  | 0 | CS ÚRS 2023 01 |  |  | základní |  | 0 | 0 | 0 | 0 | 0 | 16 | K | 2 |  |  |  | ROZPOCET | 0 | 0 | 0 | 0 | 0 | 1 | 0 | 16 | 1976860660
| D | 761 | Konstrukce prosvětlovací |  |  |  | 0 | [5 empty] | 0 |  | 0.03416 |  | 0 | 2 | D | 1 |  |  |  | ROZPOCET | [6 empty] | 0
130 | K | 761661001 | Osazení sklepních světlíků (anglických dvorků) hl do 0,60 m š do 1,0 m | kus | 4 |  | 0 | CS ÚRS 2023 01 |  |  | základní |  | 0 | 4e-05 | 0.00016 | 0 | 0 | 16 | K | 2 |  |  |  | ROZPOCET | 0 | 0 | 0 | 0 | 0 | 1 | 0 | 16 | -231088047
131 | M | 56245250 | světlík sklepní ACO Allround pochozí plast vyztužený skleněnými vlákny včetně odvodňovacího prvku rošt děrovaný plech 800x600x400mm | kus | 4 |  | 0 | CS ÚRS 2023 01 |  |  | základní |  | 0 | 0.0085 | 0.034 | 0 | 0 | 32 | M | 2 |  |  |  | ROZPOCET | 0 | 0 | 0 | 0 | 0 | 1 | 0 | 16 | -317037591
132 | K | 998761102 | Přesun hmot tonážní pro konstrukce prosvětlovací v objektech v přes 6 do 12 m | t | 0.034 |  | 0 | CS ÚRS 2023 01 |  |  | základní |  | 0 | 0 | 0 | 0 | 0 | 16 | K | 2 |  |  |  | ROZPOCET | 0 | 0 | 0 | 0 | 0 | 1 | 0 | 16 | 1090394962
133 | K | 998761181 | Příplatek k přesunu hmot tonážní 761 prováděný bez použití mechanizace | t | 0.034 |  | 0 | CS ÚRS 2023 01 |  |  | základní |  | 0 | 0 | 0 | 0 | 0 | 16 | K | 2 |  |  |  | ROZPOCET | 0 | 0 | 0 | 0 | 0 | 1 | 0 | 16 | -1619997805
| D | 763 | Konstrukce suché výstavby |  |  |  | 0 | [5 empty] | 0 |  | 0.029187 |  | 0 | 2 | D | 1 |  |  |  | ROZPOCET | [6 empty] | 0
134 | K | 763131451 | SDK podhled deska 1xH2 12,5 bez izolace dvouvrstvá spodní kce profil CD+UD | m2 | 2.3 |  | 0 | CS ÚRS 2023 01 |  |  | základní |  | 0 | 0.01259 | 0.028957 | 0 | 0 | 16 | K | 2 |  |  |  | ROZPOCET | 0 | 0 | 0 | 0 | 0 | 1 | 0 | 16 | -48799810
| VV |  | 2,3"m.č. 0,.07 |  | 2.3 | [13 empty] | VV | 2 | 2 | True | 1 | ROZPOCET
135 | K | 763131714 | SDK podhled základní penetrační nátěr | m2 | 2.3 |  | 0 | CS ÚRS 2023 01 |  |  | základní |  | 0 | 0.0001 | 0.00023 | 0 | 0 | 16 | K | 2 |  |  |  | ROZPOCET | 0 | 0 | 0 | 0 | 0 | 1 | 0 | 16 | 1644507482
136 | K | 998763101 | Přesun hmot tonážní pro dřevostavby v objektech v přes 6 do 12 m | t | 0.029 |  | 0 | CS ÚRS 2023 01 |  |  | základní |  | 0 | 0 | 0 | 0 | 0 | 16 | K | 2 |  |  |  | ROZPOCET | 0 | 0 | 0 | 0 | 0 | 1 | 0 | 16 | 24821805
137 | K | 998763181 | Příplatek k přesunu hmot tonážní pro 763 dřevostavby prováděný bez použití mechanizace | t | 0.029 |  | 0 | CS ÚRS 2023 01 |  |  | základní |  | 0 | 0 | 0 | 0 | 0 | 16 | K | 2 |  |  |  | ROZPOCET | 0 | 0 | 0 | 0 | 0 | 1 | 0 | 16 | -240922715
| D | 766 | Konstrukce truhlářské |  |  |  | 0 | [5 empty] | 0 |  | 0.2035 |  | 0 | 2 | D | 1 |  |  |  | ROZPOCET | [6 empty] | 0
138 | K | 766660001 | Montáž dveřních křídel otvíravých jednokřídlových š do 0,8 m do ocelové zárubně | kus | 12 |  | 0 | CS ÚRS 2023 01 |  |  | základní |  | 0 | 0 | 0 | 0 | 0 | 16 | K | 2 |  |  |  | ROZPOCET | 0 | 0 | 0 | 0 | 0 | 1 | 0 | 16 | -2137092301
139 | M | 61162r1 | D05 dveře dřevěné interiérové 600/1970 mm, jednokřídlové, plné, barva šedá, povrchová úprava dveří CPL lamino Standart, bez prahu, se samozavíračem C3 | kus | 1 |  | 0 |  |  |  | základní |  | 0 | 0.013 | 0.013 | 0 | 0 | 32 | M | 2 |  |  |  | ROZPOCET | 0 | 0 | 0 | 0 | 0 | 1 | 0 | 16 | -1238281579
140 | M | 61162r2 | D02 dveře dřevěné interiérové 700/1970 mm, jednokřídlové, plné, barva šedá, povrchová úprava dveří CPL lamino Standart, bez prahu, se samozavíračem C3, PO EI30 DP3-C3-S200, kouřotěsné | kus | 2 |  | 0 |  |  |  | základní |  | 0 | 0.0145 | 0.029 | 0 | 0 | 32 | M | 2 |  |  |  | ROZPOCET | 0 | 0 | 0 | 0 | 0 | 1 | 0 | 16 | 692446123
141 | M | 61162r3 | D03 dveře dřevěné interiérové 700/1970 mm, jednokřídlové, plné, barva šedá, povrchová úprava dveří CPL lamino Standart, bez prahu, se samozavíračem C3 | kus | 2 |  | 0 |  |  |  | základní |  | 0 | 0.016 | 0.032 | 0 | 0 | 32 | M | 2 |  |  |  | ROZPOCET | 0 | 0 | 0 | 0 | 0 | 1 | 0 | 16 | -1921920558
142 | M | 61162r4 | D04 dveře dřevěné interiérové 700/1970 mm, jednokřídlové, plné, barva šedá, povrchová úprava dveří CPL lamino Standart, bez prahu | kus | 2 |  | 0 |  |  |  | základní |  | 0 | 0.016 | 0.032 | 0 | 0 | 32 | M | 2 |  |  |  | ROZPOCET | 0 | 0 | 0 | 0 | 0 | 1 | 0 | 16 | -1273980526
143 | M | 61162r5 | D01 dveře dřevěné interiérové 800/1970 mm, jednokřídlové, plné, barva šedá, povrchová úprava dveří CPL lamino Standart, bez prahu, PO EI30 DP3-C3-S200, kouřotěsné, samozavírač C3 | kus | 5 |  | 0 |  |  |  | základní |  | 0 | 0.0195 | 0.0975 | 0 | 0 | 32 | M | 2 |  |  |  | ROZPOCET | 0 | 0 | 0 | 0 | 0 | 1 | 0 | 16 | 2014768330
144 | K | 766699753 | Montáž překrytí podlahových spár lištou profilovanou | m | 5.4 |  | 0 | CS ÚRS 2023 01 |  |  | základní |  | 0 | 0 | 0 | 0 | 0 | 16 | K | 2 |  |  |  | ROZPOCET | 0 | 0 | 0 | 0 | 0 | 1 | 0 | 16 | 512898707
| VV |  | 0,8*5+0,7*2 |  | 5.4 | [13 empty] | VV | 2 | 2 | True | 1 | ROZPOCET
145 | K | 76669r1 | D+M bukové prahy s těsněním, podlepený a po obvodu utěsněný akrylovým tmelem, š. 60 mm, dl. 800 mm 5 ks, dl. 700 mm 2 ks | kpl | 1 |  | 0 |  |  |  | základní |  | 0 | 0 | 0 | 0 | 0 | 16 | K | 2 |  |  |  | ROZPOCET | 0 | 0 | 0 | 0 | 0 | 1 | 0 | 16 | 1869889815
146 | K | 998766102 | Přesun hmot tonážní pro kce truhlářské v objektech v přes 6 do 12 m | t | 0.204 |  | 0 | CS ÚRS 2023 01 |  |  | základní |  | 0 | 0 | 0 | 0 | 0 | 16 | K | 2 |  |  |  | ROZPOCET | 0 | 0 | 0 | 0 | 0 | 1 | 0 | 16 | -966604462
147 | K | 998766181 | Příplatek k přesunu hmot tonážní 766 prováděný bez použití mechanizace | t | 0.204 |  | 0 | CS ÚRS 2023 01 |  |  | základní |  | 0 | 0 | 0 | 0 | 0 | 16 | K | 2 |  |  |  | ROZPOCET | 0 | 0 | 0 | 0 | 0 | 1 | 0 | 16 | -717281092
| D | 767 | Konstrukce zámečnické |  |  |  | 0 | [5 empty] | 0 |  | 0.03194 |  | 0 | 2 | D | 1 |  |  |  | ROZPOCET | [6 empty] | 0
148 | K | 767995111 | Montáž atypických zámečnických konstrukcí hm do 5 kg | kg | 27.71 |  | 0 | CS ÚRS 2023 01 |  |  | základní |  | 0 | 7e-05 | 0.0019397 | 0 | 0 | 16 | K | 2 |  |  |  | ROZPOCET | 0 | 0 | 0 | 0 | 0 | 1 | 0 | 16 | -1175387511
| VV |  | 3,85*2*(1,7+0,6)+10"KSN rám + kotevní trny |  | 27.71 | [13 empty] | VV | 2 | 2 | True | 1 | ROZPOCET
149 | M | 13011063 | úhelník ocelový rovnostranný jakost S235JR (11 375) 50x50x3mm | t | 0.03 |  | 0 | CS ÚRS 2023 01 |  |  | základní |  | 0 | 1 | 0.03 | 0 | 0 | 32 | M | 2 |  |  |  | ROZPOCET | 0 | 0 | 0 | 0 | 0 | 1 | 0 | 16 | 896802994
| VV |  | 27,71*1,08/1000 |  | 0.03 | [13 empty] | VV | 2 | 2 | True | 1 | ROZPOCET
150 | K | 998767102 | Přesun hmot tonážní pro zámečnické konstrukce v objektech v přes 6 do 12 m | t | 0.032 |  | 0 | CS ÚRS 2023 01 |  |  | základní |  | 0 | 0 | 0 | 0 | 0 | 16 | K | 2 |  |  |  | ROZPOCET | 0 | 0 | 0 | 0 | 0 | 1 | 0 | 16 | 1246486222
151 | K | 998767181 | Příplatek k přesunu hmot tonážní 767 prováděný bez použití mechanizace | t | 0.032 |  | 0 | CS ÚRS 2023 01 |  |  | základní |  | 0 | 0 | 0 | 0 | 0 | 16 | K | 2 |  |  |  | ROZPOCET | 0 | 0 | 0 | 0 | 0 | 1 | 0 | 16 | -679512035
| D | 771 | Podlahy z dlaždic |  |  |  | 0 | [5 empty] | 0 |  | 6.8263 |  | 0 | 2 | D | 1 |  |  |  | ROZPOCET | [6 empty] | 0
152 | K | 771111011 | Vysátí podkladu před pokládkou dlažby | m2 | 8 |  | 0 | CS ÚRS 2023 01 |  |  | základní |  | 0 | 0 | 0 | 0 | 0 | 16 | K | 2 |  |  |  | ROZPOCET | 0 | 0 | 0 | 0 | 0 | 1 | 0 | 16 | -1920007018
| VV |  | 8"schodiště |  | 8 | [13 empty] | VV | 2 | 2 | True | 1 | ROZPOCET
153 | K | 771121011 | Nátěr penetrační na podlahu | m2 | 100.8 |  | 0 | CS ÚRS 2023 01 |  |  | základní |  | 0 | 0.0003 | 0.03024 | 0 | 0 | 16 | K | 2 |  |  |  | ROZPOCET | 0 | 0 | 0 | 0 | 0 | 1 | 0 | 16 | -1184447234
| VV |  | 92,8+8 |  | 100.8 | [13 empty] | VV | 2 | 2 | True | 1 | ROZPOCET
154 | K | 771151014 | Samonivelační stěrka podlah pevnosti 20 MPa tl přes 8 do 10 mm | m2 | 43.4 |  | 0 | CS ÚRS 2023 01 |  |  | základní |  | 0 | 0.015 | 0.651 | 0 | 0 | 16 | K | 2 |  |  |  | ROZPOCET | 0 | 0 | 0 | 0 | 0 | 1 | 0 | 16 | 1523456701
| VV |  | 43,4"P4 |  | 43.4 | [13 empty] | VV | 2 | 2 | True | 1 | ROZPOCET
155 | K | 771274112 | Montáž obkladů stupnic z dlaždic keramických flexibilní lepidlo š přes 200 do 250 mm | m | 15.75 |  | 0 | CS ÚRS 2023 01 |  |  | základní |  | 0 | 0.00128 | 0.02016 | 0 | 0 | 16 | K | 2 |  |  |  | ROZPOCET | 0 | 0 | 0 | 0 | 0 | 1 | 0 | 16 | -707494112
| VV |  | 1,05*15 |  | 15.75 | [13 empty] | VV | 2 | 2 | True | 1 | ROZPOCET
156 | M | 59761003 | dlažba keramická hutná hladká do interiéru přes 9 do 12ks/m2 | m2 | 6.5 |  | 0 | CS ÚRS 2023 01 |  |  | základní |  | 0 | 0.018 | 0.117 | 0 | 0 | 32 | M | 2 |  |  |  | ROZPOCET | 0 | 0 | 0 | 0 | 0 | 1 | 0 | 16 | -739526090
| VV |  | 8-2,5*0,6 |  | 6.5 | [13 empty] | VV | 2 | 2 | True | 1 | ROZPOCET
157 | K | 771474111 | Montáž soklů z dlaždic keramických rovných flexibilní lepidlo v do 65 mm | m | 64.25 |  | 0 | CS ÚRS 2023 01 |  |  | základní |  | 0 | 0.0003 | 0.019275 | 0 | 0 | 16 | K | 2 |  |  |  | ROZPOCET | 0 | 0 | 0 | 0 | 0 | 1 | 0 | 16 | -332167489
| VV |  | 2*(0,4+4,35+4,85+1,6+3,5+4,85+4,45+0,4)-0,8*3 |  | 46.4 | [13 empty] | VV | 2 | 2 | True | 0 | ROZPOCET
| VV |  | 2*(5,925+2,7+3,25+0,1+0,65+1,6+1,15)+0,65+0,5+0,3-(0,7*4+0,8*5+0,6+1,05+0,95*2+1*4) |  | 17.85 | [13 empty] | VV | 2 | 2 | True | 0 | ROZPOCET
| VV |  | Součet |  | 64.25 | [13 empty] | VV | 2 | 4 | True | 1 | ROZPOCET
158 | M | 59761004 | dlažba velkoformátová keramická slinutá reliéfní do interiéru i exteriéru přes 4 do 6 ks/m2 | m2 | 4.594 |  | 0 | CS ÚRS 2023 01 |  |  | základní |  | 0 | 0.0225 | 0.10336 | 0 | 0 | 32 | M | 2 |  |  |  | ROZPOCET | 0 | 0 | 0 | 0 | 0 | 1 | 0 | 16 | -1722809306
| VV |  | 64,25*0,065 |  | 4.176 | [13 empty] | VV | 2 | 2 | True | 0 | ROZPOCET
| VV |  | Součet |  | 4.176 | [13 empty] | VV | 2 | 4 | True | 1 | ROZPOCET
| VV |  | 4,176*1,1 'Přepočtené koeficientem množství |  | 4.594 | [13 empty] | VV | 2 | 2 | False | 1 | ROZPOCET
159 | K | 771571112 | Montáž podlah z keramických dlaždic hladkých do malty do 9 ks/m2 | m2 | 94.3 |  | 0 | CS ÚRS 2023 01 |  |  | základní |  | 0 | 0.03766 | 3.5513 | 0 | 0 | 16 | K | 2 |  |  |  | ROZPOCET | 0 | 0 | 0 | 0 | 0 | 1 | 0 | 16 | -905867372
| VV |  | 92,8+2,5*0,6"podlahy + podesta |  | 94.3 | [13 empty] | VV | 2 | 2 | True | 1 | ROZPOCET
160 | M | 59761004 | dlažba velkoformátová keramická slinutá reliéfní do interiéru i exteriéru přes 4 do 6 ks/m2 | m2 | 103.73 |  | 0 | CS ÚRS 2023 01 |  |  | základní |  | 0 | 0.0225 | 2.3339 | 0 | 0 | 32 | M | 2 |  |  |  | ROZPOCET | 0 | 0 | 0 | 0 | 0 | 1 | 0 | 16 | 637802133
| VV |  | 94,3*1,1 "Přepočtené koeficientem množství |  | 103.73 | [13 empty] | VV | 2 | 2 | True | 0 | ROZPOCET
| VV |  | Součet |  | 103.73 | [13 empty] | VV | 2 | 4 | True | 1 | ROZPOCET
161 | K | 771577151 | Příplatek k montáž podlah keramických za plochu do 5 m2 | m2 | 21.9 |  | 0 | CS ÚRS 2023 01 |  |  | základní |  | 0 | 0 | 0 | 0 | 0 | 16 | K | 2 |  |  |  | ROZPOCET | 0 | 0 | 0 | 0 | 0 | 1 | 0 | 16 | -79241371
| VV |  | 1,2+4,3+1,5*2+2,3+2,8+2,8+4+2,5*0,6 |  | 21.9 | [13 empty] | VV | 2 | 2 | True | 0 | ROZPOCET
| VV |  | Součet |  | 21.9 | [13 empty] | VV | 2 | 4 | True | 1 | ROZPOCET
162 | K | 771577154 | Příplatek k montáž podlah keramických za spárování tmelem dvousložkovým | m2 | 98.476 |  | 0 | CS ÚRS 2023 01 |  |  | základní |  | 0 | 0 | 0 | 0 | 0 | 16 | K | 2 |  |  |  | ROZPOCET | 0 | 0 | 0 | 0 | 0 | 1 | 0 | 16 | -1942379831
| VV |  | 64,25*0,065+92,8+2,5*0,6 |  | 98.476 | [13 empty] | VV | 2 | 2 | True | 0 | ROZPOCET
| VV |  | Součet |  | 98.476 | [13 empty] | VV | 2 | 4 | True | 1 | ROZPOCET
163 | K | 771577155 | Příplatek k montáž podlah keramických za lepení dvousložkovým lepidlem | m2 | 98.476 |  | 0 | CS ÚRS 2023 01 |  |  | základní |  | 0 | 0 | 0 | 0 | 0 | 16 | K | 2 |  |  |  | ROZPOCET | 0 | 0 | 0 | 0 | 0 | 1 | 0 | 16 | 162757636
164 | K | 998771102 | Přesun hmot tonážní pro podlahy z dlaždic v objektech v přes 6 do 12 m | t | 6.826 |  | 0 | CS ÚRS 2023 01 |  |  | základní |  | 0 | 0 | 0 | 0 | 0 | 16 | K | 2 |  |  |  | ROZPOCET | 0 | 0 | 0 | 0 | 0 | 1 | 0 | 16 | 129116543
165 | K | 998771181 | Příplatek k přesunu hmot tonážní 771 prováděný bez použití mechanizace | t | 6.826 |  | 0 | CS ÚRS 2023 01 |  |  | základní |  | 0 | 0 | 0 | 0 | 0 | 16 | K | 2 |  |  |  | ROZPOCET | 0 | 0 | 0 | 0 | 0 | 1 | 0 | 16 | 1866542052
| D | 775 | Podlahy skládané |  |  |  | 0 | [5 empty] | 0 |  | 0.0025488 |  | 0 | 2 | D | 1 |  |  |  | ROZPOCET | [6 empty] | 0
166 | K | 775429121 | Montáž podlahové lišty přechodové připevněné vruty | m | 5.4 |  | 0 | CS ÚRS 2023 01 |  |  | základní |  | 0 | 4e-05 | 0.000216 | 0 | 0 | 16 | K | 2 |  |  |  | ROZPOCET | 0 | 0 | 0 | 0 | 0 | 1 | 0 | 16 | -1772828819
| VV |  | 0,8*5+0,7*2 |  | 5.4 | [13 empty] | VV | 2 | 2 | True | 1 | ROZPOCET
167 | M | 59054130 | profil přechodový nerezový samolepící 35mm | m | 5.832 |  | 0 | CS ÚRS 2023 01 |  |  | základní |  | 0 | 0.0004 | 0.0023328 | 0 | 0 | 32 | M | 2 |  |  |  | ROZPOCET | 0 | 0 | 0 | 0 | 0 | 1 | 0 | 16 | 768980721
| VV |  | 5,4*1,08 'Přepočtené koeficientem množství |  | 5.832 | [13 empty] | VV | 2 | 2 | False | 1 | ROZPOCET
168 | K | 998775102 | Přesun hmot tonážní pro podlahy dřevěné v objektech v přes 6 do 12 m | t | 0.003 |  | 0 | CS ÚRS 2023 01 |  |  | základní |  | 0 | 0 | 0 | 0 | 0 | 16 | K | 2 |  |  |  | ROZPOCET | 0 | 0 | 0 | 0 | 0 | 1 | 0 | 16 | -2093721927
169 | K | 998775181 | Příplatek k přesunu hmot tonážní 775 prováděný bez použití mechanizace | t | 0.003 |  | 0 | CS ÚRS 2023 01 |  |  | základní |  | 0 | 0 | 0 | 0 | 0 | 16 | K | 2 |  |  |  | ROZPOCET | 0 | 0 | 0 | 0 | 0 | 1 | 0 | 16 | 1709071619
| D | 781 | Dokončovací práce - obklady |  |  |  | 0 | [5 empty] | 0 |  | 5.3434 |  | 1.3912 | 2 | D | 1 |  |  |  | ROZPOCET | [6 empty] | 0
170 | K | 781121011 | Nátěr penetrační na stěnu | m2 | 111.067 |  | 0 | CS ÚRS 2023 01 |  |  | základní |  | 0 | 0.0003 | 0.03332 | 0 | 0 | 16 | K | 2 |  |  |  | ROZPOCET | 0 | 0 | 0 | 0 | 0 | 1 | 0 | 16 | -1140837314
| VV |  | 1,5*2*(1,25+0,9)-1,5*0,6 |  | 5.55 | [13 empty] | VV | 2 | 2 | True | 0 | ROZPOCET
| VV |  | 2,1*2*(2,25+1,925+1,675*2+0,9*2+1,9+2,725+1,65+1,5+3,8+2,325+1,675+2,425+0,8) |  | 118.125 | [13 empty] | VV | 2 | 2 | True | 0 | ROZPOCET
| VV |  | -(0,7*1,97*8+0,8*1,97) |  | -12.608 | [13 empty] | VV | 2 | 2 | True | 0 | ROZPOCET
| VV |  | Součet |  | 111.067 | [13 empty] | VV | 2 | 4 | True | 1 | ROZPOCET
171 | K | 781471113 | Montáž obkladů vnitřních keramických hladkých do 19 ks/m2 kladených do malty | m2 | 111.067 |  | 0 | CS ÚRS 2023 01 |  |  | základní |  | 0 | 0.03362 | 3.7341 | 0 | 0 | 16 | K | 2 |  |  |  | ROZPOCET | 0 | 0 | 0 | 0 | 0 | 1 | 0 | 16 | -1526399649
172 | M | 59761071 | obklad keramický hladký přes 12 do 19ks/m2 | m2 | 122.174 |  | 0 | CS ÚRS 2023 01 |  |  | základní |  | 0 | 0.0129 | 1.576 | 0 | 0 | 32 | M | 2 |  |  |  | ROZPOCET | 0 | 0 | 0 | 0 | 0 | 1 | 0 | 16 | 1568376345
| VV |  | 111,067*1,1 "Přepočtené koeficientem množství |  | 122.174 | [13 empty] | VV | 2 | 2 | True | 0 | ROZPOCET
| VV |  | Součet |  | 122.174 | [13 empty] | VV | 2 | 4 | True | 1 | ROZPOCET
173 | K | 781471810 | Demontáž obkladů z obkladaček keramických kladených do malty | m2 | 17.07 |  | 0 | CS ÚRS 2023 01 |  |  | základní |  | 0 | 0 | 0 | 0.0815 | 1.3912 | 16 | K | 2 |  |  |  | ROZPOCET | 0 | 0 | 0 | 0 | 0 | 1 | 0 | 16 | -1809777136
| VV |  | 1,5*2*(1,25+0,9)-1,5*0,6+1,8*2*(2+1,5)-0,6*1,8 |  | 17.07 | [13 empty] | VV | 2 | 2 | True | 0 | ROZPOCET
| VV |  | Součet |  | 17.07 | [13 empty] | VV | 2 | 4 | True | 1 | ROZPOCET
174 | K | 781477111 | Příplatek k montáži obkladů vnitřních keramických hladkých za plochu do 10 m2 | m2 | 111.067 |  | 0 | CS ÚRS 2023 01 |  |  | základní |  | 0 | 0 | 0 | 0 | 0 | 16 | K | 2 |  |  |  | ROZPOCET | 0 | 0 | 0 | 0 | 0 | 1 | 0 | 16 | -293182541
175 | K | 781477114 | Příplatek k montáži obkladů vnitřních keramických hladkých za spárování tmelem dvousložkovým | m2 | 111.067 |  | 0 | CS ÚRS 2023 01 |  |  | základní |  | 0 | 0 | 0 | 0 | 0 | 16 | K | 2 |  |  |  | ROZPOCET | 0 | 0 | 0 | 0 | 0 | 1 | 0 | 16 | -395613737
176 | K | 781477115 | Příplatek k montáži obkladů vnitřních keramických hladkých za lepením lepidlem dvousložkovým | m2 | 111.067 |  | 0 | CS ÚRS 2023 01 |  |  | základní |  | 0 | 0 | 0 | 0 | 0 | 16 | K | 2 |  |  |  | ROZPOCET | 0 | 0 | 0 | 0 | 0 | 1 | 0 | 16 | -1795124070
177 | K | 998781102 | Přesun hmot tonážní pro obklady keramické v objektech v přes 6 do 12 m | t | 5.343 |  | 0 | CS ÚRS 2023 01 |  |  | základní |  | 0 | 0 | 0 | 0 | 0 | 16 | K | 2 |  |  |  | ROZPOCET | 0 | 0 | 0 | 0 | 0 | 1 | 0 | 16 | 1786353818
178 | K | 998781181 | Příplatek k přesunu hmot tonážní 781 prováděný bez použití mechanizace | t | 5.343 |  | 0 | CS ÚRS 2023 01 |  |  | základní |  | 0 | 0 | 0 | 0 | 0 | 16 | K | 2 |  |  |  | ROZPOCET | 0 | 0 | 0 | 0 | 0 | 1 | 0 | 16 | 1077215002
| D | 784 | Dokončovací práce - malby a tapety |  |  |  | 0 | [5 empty] | 0 |  | 0.17299 |  | 0 | 2 | D | 1 |  |  |  | ROZPOCET | [6 empty] | 0
179 | K | 784181101 | Základní akrylátová jednonásobná penetrace podkladu v místnostech výšky do 3,80m | m2 | 383.143 |  | 0 |  |  |  | základní |  | 0 | 0.0002 | 0.076629 | 0 | 0 | 16 | K | 2 |  |  |  | ROZPOCET | 0 | 0 | 0 | 0 | 0 | 1 | 0 | 16 | 239673423
| VV |  | 2,6*2*(2,325+3,8+1,675+0,8+2,425+1,65+1,5+1,675+2,7+2,15+1,7+1,25+0,9+2,25+1,925+1,675*2+0,9*2+1,2+3,25+1,9+1+2,725+2,225+1,2+4,85+4,45+1,6+3,5+1,15) |  | 327.21 | [13 empty] | VV | 2 | 2 | True | 0 | ROZPOCET
| VV |  | 2,6*2*(1,6+4,35+4,85)+0,4*(0,95+1,95*2)+0,5*(1+1,95*2)+0,65*(1+1,95*2)+0,4*(0,95+2,1*2+1,1+2,1*2) |  | 67.915 | [13 empty] | VV | 2 | 2 | True | 0 | ROZPOCET
| VV |  | 92,8+8 |  | 100.8 | [13 empty] | VV | 2 | 2 | True | 0 | ROZPOCET
| VV |  | -111,067"obklady |  | -111.067 | [13 empty] | VV | 2 | 2 | True | 0 | ROZPOCET
| VV |  | 0,3*0,65*3"hydrant |  | 0.585 | [13 empty] | VV | 2 | 2 | True | 0 | ROZPOCET
| VV |  | -2,3"SDK podhled |  | -2.3 | [13 empty] | VV | 2 | 2 | True | 0 | ROZPOCET
| VV |  | Součet |  | 383.143 | [13 empty] | VV | 2 | 4 | True | 1 | ROZPOCET
180 | K | 78435103r | Malby antibakteriální s odolností proti plísním v místnostech v do 3,80 m | m2 | 385.444 |  | 0 |  |  |  | základní |  | 0 | 0.00025 | 0.096361 | 0 | 0 | 16 | K | 2 |  |  |  | ROZPOCET | 0 | 0 | 0 | 0 | 0 | 1 | 0 | 16 | -432508304
| D | M | Práce a dodávky M |  |  |  | 0 | [5 empty] | 0 |  | 0.38626 |  | 0 | 3 | D | 0 |  |  |  | ROZPOCET | [6 empty] | 0
| D | 46-M | Zemní práce při extr.mont.pracích |  |  |  | 0 | [5 empty] | 0 |  | 0.38626 |  | 0 | 3 | D | 1 |  |  |  | ROZPOCET | [6 empty] | 0
181 | K | 460751111 | Osazení kabelových kanálů do rýhy z prefabrikovaných betonových žlabů vnější šířky do 20 cm | m | 12.46 |  | 0 | CS ÚRS 2023 01 |  |  | základní |  | 0 | 0 | 0 | 0 | 0 | 64 | K | 2 |  |  |  | ROZPOCET | 0 | 0 | 0 | 0 | 0 | 1 | 0 | 64 | -1174582267
182 | M | 5921300r | KZ1 žlab kabelový betonový | m | 12.46 |  | 0 |  |  |  | základní |  | 0 | 0.031 | 0.38626 | 0 | 0 | 256 | M | 2 |  |  |  | ROZPOCET | 0 | 0 | 0 | 0 | 0 | 1 | 0 | 64 | 1573793594
183 | K | 460751r2 | Dodávka + osazení krycí desky KD1 | m | 12.46 |  | 0 |  |  |  | základní |  | 0 | 0 | 0 | 0 | 0 | 64 | K | 2 |  |  |  | ROZPOCET | 0 | 0 | 0 | 0 | 0 | 1 | 0 | 64 | -1423718325
| D | VRN | Vedlejší rozpočtové náklady |  |  |  | 0 | [5 empty] | 0 |  | 0 |  | 0 | 5 | D | 0 |  |  |  | ROZPOCET | [6 empty] | 0
| D | VRN3 | Zařízení staveniště |  |  |  | 0 | [5 empty] | 0 |  | 0 |  | 0 | 5 | D | 1 |  |  |  | ROZPOCET | [6 empty] | 0
184 | K | 030001000 | Zařízení staveniště | % |  |  | 0 | CS ÚRS 2023 01 |  |  | základní |  | 0 | 0 | 0 | 0 | 0 | 1024 | K | 2 |  |  |  | ROZPOCET | 0 | 0 | 0 | 0 | 0 | 1 | 0 | 1024 | 679687012
185 | K | 035002000 | Pronájmy ploch, objektů - zábor chodníku 15 m2 | kpl | 1 |  | 0 | CS ÚRS 2023 01 |  |  | základní |  | 0 | 0 | 0 | 0 | 0 | 1024 | K | 2 |  |  |  | ROZPOCET | 0 | 0 | 0 | 0 | 0 | 1 | 0 | 1024 | -1077978957
| D | VRN4 | Inženýrská činnost |  |  |  | 0 | [5 empty] | 0 |  | 0 |  | 0 | 5 | D | 1 |  |  |  | ROZPOCET | [6 empty] | 0
186 | K | 045002000 | Kompletační a koordinační činnost | % |  |  | 0 | CS ÚRS 2023 01 |  |  | základní |  | 0 | 0 | 0 | 0 | 0 | 1024 | K | 2 |  |  |  | ROZPOCET | 0 | 0 | 0 | 0 | 0 | 1 | 0 | 1024 | -994928290
187 | K | 04500r | Vytyčení inženýrských sítí | kpl | 1 |  | 0 |  |  |  | základní |  | 0 | 0 | 0 | 0 | 0 | 1024 | K | 2 |  |  |  | ROZPOCET | 0 | 0 | 0 | 0 | 0 | 1 | 0 | 1024 | -914430368
| D | VRN7 | Provozní vlivy |  |  |  | 0 | [5 empty] | 0 |  | 0 |  | 0 | 5 | D | 1 |  |  |  | ROZPOCET | [6 empty] | 0
188 | K | 070001000 | Provozní vlivy | % |  |  | 0 | CS ÚRS 2023 01 |  |  | základní |  | 0 | 0 | 0 | 0 | 0 | 1024 | K | 2 |  |  |  | ROZPOCET | 0 | 0 | 0 | 0 | 0 | 1 | 0 | 1024 | -1760578041