## Rekapitulace stavby
Export Komplet | [25 empty] | VZ | 2.0 | [5 empty] | False | False | {92f88004-6e40-4a93-a272-45958286b7b9}
[18 empty] | >> skryté sloupce << | [13 empty] | 0,01 | 21
[32 empty] | 0,01 | 12
|  | REKAPITULACE STAVBY | [16 empty] | v --- níže se nacházejí doplnkové a pomocné údaje k sestavám --- v | [11 empty] | Návod na vyplnění | 0,001
|  | Kód: |  |  |  |  | 24039 | [23 empty] | Měnit lze pouze buňky se žlutým podbarvením! 1) v Rekapitulaci stavby vyplňte údaje o Účastníkovi (přenesou se do ostatních sestav i v jiných listech) 2) na vybraných listech vyplňte v sestavě Soupis prací ceny u položek | 0,01
|  | Stavba: |  |  |  |  | REKONSTRUKCE KMOCHOVA DOMU, KUTNOHORSKÁ ULICE ČP. 50 | [9 empty] | VD02 | [14 empty] | 0,01
|  | KSO: | [11 empty] | CC-CZ: |  | 2025/01 | [15 empty] | 0,01
|  | Místo: |  |  |  |  | Kolín IV, Kutnohorská 50 | [6 empty] | Datum: |  | 30. 10. 2024 | [15 empty] | 0,01
0,01
|  | Zadavatel: | [11 empty] | IČ: | [17 empty] | 0,01
|  |  | Město Kolín, Karlovo nám. 78, Kolín I | [10 empty] | DIČ: | [17 empty] | 0,01
0,01
|  | Účastník: | [11 empty] | IČ: |  | Vyplň údaj | [15 empty] | 0,01
|  |  | Vyplň údaj | [10 empty] | DIČ: |  | Vyplň údaj | [15 empty] | 0,01
False
|  | Projektant: | [11 empty] | IČ: |  | 27210341 | [15 empty] | False
|  |  | AZ PROJECT spol. s r.o., Plynárenská 830, Kolín IV | [10 empty] | DIČ: |  | CZ27210341 | [15 empty] | True
0,01
|  | Zpracovatel: | [11 empty] | IČ: |  | 27210341 | [15 empty] | 0,01
|  |  | AZ PROJECT spol. s r.o., Plynárenská 830, Kolín IV | [10 empty] | DIČ: |  | CZ27210341 | [15 empty] | False
Poznámka:
Soupis prací je sestaven s využitím Cenové soustavy ÚRS. Položky, které pochází z této cenové soustavy, jsou ve sloupci 'Cenová soustava' označeny popisem 'CS ÚRS' a úrovní příslušného kalendářního pololetí. Veškeré další informace vymezující popis a podmínky použití těchto položek z Cenové soustavy, které nejsou uvedeny přímo v soupisu prací, jsou neomezeně dálkově k dispozici na webu podminky.urs.cz.
|  | Cena bez DPH | [11 empty] | 0
[8 empty] | Sazba daně |  | Základ daně |  |  |  | Výše daně
|  | DPH |  | základní |  |  |  | 21% |  | 0 |  |  |  | 0
|  |  |  | snížená |  |  |  | 12% |  | 0 |  |  |  | 0
|  |  |  | zákl. přenesená |  |  |  | 21% |  | 0 |  |  |  | 0
|  |  |  | sníž. přenesená |  |  |  | 12% |  | 0 |  |  |  | 0
|  |  |  | nulová |  |  |  | 0% |  | 0 |  |  |  | 0
|  | Cena s DPH | [6 empty] | v |  | CZK |  |  | 0
REKAPITULACE OBJEKTŮ STAVBY A SOUPISŮ PRACÍ
| Kód: | [6 empty] | 24039 | [8 empty] | VD02
| Stavba: | [6 empty] | REKONSTRUKCE KMOCHOVA DOMU, KUTNOHORSKÁ ULICE ČP. 50
| Místo: | [6 empty] | Kolín IV, Kutnohorská 50 |  |  |  |  | Datum: |  | 30. 10. 2024
| Zadavatel: | [6 empty] | Město Kolín, Karlovo nám. 78, Kolín I |  |  |  |  | Projektant: |  | AZ PROJECT spol. s r.o., Plynárenská 830, Kolín IV |  |  |  | Informatívní údaje z listů zakázek
| Účastník: | [11 empty] | Zpracovatel: |  | AZ PROJECT spol. s r.o., Plynárenská 830, Kolín IV
| Kód |  |  |  | Popis | [6 empty] | Cena bez DPH [CZK] |  |  |  | Cena s DPH [CZK] | Typ |  | z toho Ostat. náklady [CZK] | DPH [CZK] | Normohodiny [h] | DPH základní [CZK] | DPH snížená [CZK] | DPH základní přenesená [CZK] | DPH snížená přenesená [CZK] | Základna DPH základní | Základna DPH snížená | Základna DPH zákl. přenesená | Základna DPH sníž. přenesená | Základna DPH nulová
| Náklady stavby celkem | [10 empty] | 0 |  |  |  | 0 |  |  | 0 | 0 | 0 | 0 | 0 | 0 | 0 | 0 | 0 | 0 | 0 | 0 |  | D | 0 | ###NOIMPORT### | IMPORT | {92f88004-6e40-4a93-a272-45958286b7b9} | {00000000-0000-0000-0000-000000000000}
|  | 24039 |  |  |  | REKONSTRUKCE KMOCHOVA DOMU, KUTNOHORSKÁ ULICE ČP. 50 | [5 empty] | 0 |  |  |  | 0 | STA |  | 0 | 0 | 0 | 0 | 0 | 0 | 0 | 0 | 0 | 0 | 0 | 0 |  | D | 1 | ###NOIMPORT### | IMPORT | {953b51bd-bd3b-43da-9e0d-b3de364c8175} | {92f88004-6e40-4a93-a272-45958286b7b9} | 2
/ |  |  | 24039a |  |  |  | SO - 01 Objekt č.p. 50 |  |  |  |  | 0 |  |  |  | 0 | Soupis |  | 0 | 0 | 0 | 0 | 0 | 0 | 0 | 0 | 0 | 0 | 0 | 0 |  |  | 2 |  | IMPORT | {f70807e6-90d1-490b-86a5-d6b7442b98c1} | {953b51bd-bd3b-43da-9e0d-b3de364c8175}
/ |  |  | 24039b |  |  |  | SO - 02 Přístřešek na popelnice, sklad |  |  |  |  | 0 |  |  |  | 0 | Soupis |  | 0 | 0 | 0 | 0 | 0 | 0 | 0 | 0 | 0 | 0 | 0 | 0 |  |  | 2 |  | IMPORT | {e9134b7a-285f-4418-87f1-b2c62026a699} | {953b51bd-bd3b-43da-9e0d-b3de364c8175}
/ |  |  | 24039c |  |  |  | SO - 03 Protihluková stěna |  |  |  |  | 0 |  |  |  | 0 | Soupis |  | 0 | 0 | 0 | 0 | 0 | 0 | 0 | 0 | 0 | 0 | 0 | 0 |  |  | 2 |  | IMPORT | {a7dbc724-0346-4796-acca-b2d0d5a1475d} | {953b51bd-bd3b-43da-9e0d-b3de364c8175}
/ |  |  | 24039d |  |  |  | SO - 04 Akumulační jímka |  |  |  |  | 0 |  |  |  | 0 | Soupis |  | 0 | 0 | 0 | 0 | 0 | 0 | 0 | 0 | 0 | 0 | 0 | 0 |  |  | 2 |  | IMPORT | {537e85b7-c339-40e1-9d2c-60315ceafe34} | {953b51bd-bd3b-43da-9e0d-b3de364c8175}
/ |  |  | 24039e |  |  |  | SO - 05 Oplocení (sanace opěrné stěny) |  |  |  |  | 0 |  |  |  | 0 | Soupis |  | 0 | 0 | 0 | 0 | 0 | 0 | 0 | 0 | 0 | 0 | 0 | 0 |  |  | 2 |  | IMPORT | {3dc9e948-1115-4c5d-a883-2f27e8512913} | {953b51bd-bd3b-43da-9e0d-b3de364c8175}
/ |  |  | 24039f |  |  |  | SO - 06 Zpevněné plochy |  |  |  |  | 0 |  |  |  | 0 | Soupis |  | 0 | 0 | 0 | 0 | 0 | 0 | 0 | 0 | 0 | 0 | 0 | 0 |  |  | 2 |  | IMPORT | {7954c60e-fe22-4bc9-bdd9-7a7d9cd9c7ac} | {953b51bd-bd3b-43da-9e0d-b3de364c8175}
/ |  |  | 24039g |  |  |  | SO - 07 Sadové úpravy |  |  |  |  | 0 |  |  |  | 0 | Soupis |  | 0 | 0 | 0 | 0 | 0 | 0 | 0 | 0 | 0 | 0 | 0 | 0 |  |  | 2 |  | IMPORT | {3c1a60db-9102-4351-95ef-8552dd5e3922} | {953b51bd-bd3b-43da-9e0d-b3de364c8175}
/ |  |  | 24039h |  |  |  | IO - 01 Areálová dešťová kanalizace |  |  |  |  | 0 |  |  |  | 0 | Soupis |  | 0 | 0 | 0 | 0 | 0 | 0 | 0 | 0 | 0 | 0 | 0 | 0 |  |  | 2 |  | IMPORT | {43112b90-795a-4ffb-a985-98048676d27e} | {953b51bd-bd3b-43da-9e0d-b3de364c8175}
/ |  |  | 24039i |  |  |  | IO - 02 Areálové rozvody vody |  |  |  |  | 0 |  |  |  | 0 | Soupis |  | 0 | 0 | 0 | 0 | 0 | 0 | 0 | 0 | 0 | 0 | 0 | 0 |  |  | 2 |  | IMPORT | {cd2cd304-753f-4b78-a7a6-ade4636965dc} | {953b51bd-bd3b-43da-9e0d-b3de364c8175}
/ |  |  | 24039j |  |  |  | IO - 03 Areálové rozvody elektro |  |  |  |  | 0 |  |  |  | 0 | Soupis |  | 0 | 0 | 0 | 0 | 0 | 0 | 0 | 0 | 0 | 0 | 0 | 0 |  |  | 2 |  | IMPORT | {09fab476-4a48-4b4c-a5f8-c1e3c5e4c505} | {953b51bd-bd3b-43da-9e0d-b3de364c8175}

## 24039a - SO - 01 Objekt č...
[9 empty] | >> skryté sloupce << | [9 empty] | {f70807e6-90d1-490b-86a5-d6b7442b98c1}
2
| KRYCÍ LIST SOUPISU PRACÍ | [8 empty] | v --- níže se nacházejí doplnkové a pomocné údaje k sestavám --- v | [8 empty] | False
Stavba:
REKONSTRUKCE KMOCHOVA DOMU, KUTNOHORSKÁ ULICE ČP. 50
| Objekt: | [5 empty] | VD 02
24039 - REKONSTRUKCE KMOCHOVA DOMU, KUTNOHORSKÁ ULICE ČP. 50
Soupis:
24039a - SO - 01 Objekt č.p. 50
| KSO: |  |  |  |  | CC-CZ:
| Místo: |  | Kolín IV, Kutnohorská 50 |  |  | Datum: | 2025/01
| Zadavatel: |  |  |  |  | IČ:
|  | Město Kolín, Karlovo nám. 78, Kolín I |  |  |  | DIČ:
| Účastník: |  |  |  |  | IČ: | Vyplň údaj
|  | Vyplň údaj |  |  |  | DIČ: | Vyplň údaj
| Projektant: |  |  |  |  | IČ: | 27210341
|  | AZ PROJECT spol. s r.o., Plynárenská 830, Kolín IV |  |  |  | DIČ: | CZ27210341
| Zpracovatel: |  |  |  |  | IČ: | 27210341
|  | AZ PROJECT spol. s r.o., Plynárenská 830, Kolín IV |  |  |  | DIČ: | CZ27210341
Poznámka:
| Cena bez DPH | [5 empty] | 0
|  |  | Základ daně |  |  | Sazba daně | Výše daně
| DPH | základní | 0 |  |  | 21% | 0
|  | snížená | 0 |  |  | 12% | 0
|  | zákl. přenesená | 0 |  |  | 21% | 0
|  | sníž. přenesená | 0 |  |  | 12% | 0
|  | nulová | 0 |  |  | 0% | 0
| Cena s DPH |  |  | v | CZK |  | 0
REKAPITULACE ČLENĚNÍ SOUPISU PRACÍ
Stavba:
|  | REKONSTRUKCE KMOCHOVA DOMU, KUTNOHORSKÁ ULICE ČP. 50 |  |  |  |  | VD02
Objekt:
24039 - REKONSTRUKCE KMOCHOVA DOMU, KUTNOHORSKÁ ULICE ČP. 50
Soupis:
24039a - SO - 01 Objekt č.p. 50
Místo: |  |  | Kolín IV, Kutnohorská 50 |  |  | Datum: | 2025/01
Zadavatel: |  |  | Město Kolín, Karlovo nám. 78, Kolín I |  |  | Projektant: | AZ PROJECT spol. s r.o., Plynárenská 830, Kolín IV
Účastník: |  |  | Vyplň údaj |  |  | Zpracovatel: | AZ PROJECT spol. s r.o., Plynárenská 830, Kolín IV
Kód dílu - Popis | [6 empty] | Cena celkem [CZK]
Náklady stavby celkem | [6 empty] | 0 | [12 empty] | -1
| D1 - SO-01 DT | [5 empty] | 0
| D2 - SO-01 EZS | [5 empty] | 0
| D3 - Zařízení č. 3 - ODVOD TEPELNÉ ZÁTĚŽE Z TECHNICKÉ MÍSTNOST V 1.PP, ODVOD VZDUCHU | [5 empty] | 0
| D4 - Zařízení č. 4 - PŘIROZENÉ VĚTRÁNÍ MÍSTNOSTI UPS | [5 empty] | 0
| D5 - Zařízení č. 5 - POMOCNÝ MATERIÁL | [5 empty] | 0
| HSV - Práce a dodávky HSV | [5 empty] | 0
| 1 - Zemní práce | [5 empty] | 0
| 2 - Zakládání | [5 empty] | 0
| 3 - Svislé a kompletní konstrukce | [5 empty] | 0
| 4 - Vodorovné konstrukce | [5 empty] | 0
| 5 - Výtah, plošina přímá | [5 empty] | 0
| 6 - Úpravy povrchů, podlahy a osazování výplní | [5 empty] | 0
| 9 - Ostatní konstrukce a práce, bourání | [5 empty] | 0
| 997 - Přesun sutě | [5 empty] | 0
| 998 - Přesun hmot | [5 empty] | 0
| PSV - Práce a dodávky PSV | [5 empty] | 0
| 711 - Izolace proti vodě, vlhkosti a plynům | [5 empty] | 0
| 712 - Povlakové krytiny | [5 empty] | 0
| 713 - Izolace tepelné | [5 empty] | 0
| 714 - Akustická a protiotřesová opatření | [5 empty] | 0
| 721 - Zdravotechnika | [5 empty] | 0
| 722 - Gastro | [5 empty] | 0
| 723 - Zdravotechnika - vnitřní plynovod | [5 empty] | 0
| 725 - Zdravotechnika - zařizovací předměty | [5 empty] | 0
| 727 - Zdravotechnika - požární ochrana | [5 empty] | 0
| 735 - Ústřední vytápění | [5 empty] | 0
| 741 - Elektroinstalace - silnoproud | [5 empty] | 0
| 742 - Elektroinstalace - slaboproud | [5 empty] | 0
| 762 - Konstrukce tesařské | [5 empty] | 0
| 763 - Konstrukce suché výstavby | [5 empty] | 0
| 764 - Konstrukce klempířské | [5 empty] | 0
| 765 - Krytina skládaná | [5 empty] | 0
| 766 - Konstrukce truhlářské | [5 empty] | 0
| 767 - Konstrukce zámečnické | [5 empty] | 0
| 771 - Podlahy z dlaždic | [5 empty] | 0
| 773 - Podlahy z litého teraca | [5 empty] | 0
| 776 - Podlahy povlakové | [5 empty] | 0
| 777 - Podlahy lité | [5 empty] | 0
| 781 - Dokončovací práce - obklady | [5 empty] | 0
| 784 - Dokončovací práce - malby a tapety | [5 empty] | 0
| 786 - Dokončovací práce - čalounické úpravy | [5 empty] | 0
| VRN - Vedlejší rozpočtové náklady | [5 empty] | 0
| VRN3 - Zařízení staveniště | [5 empty] | 0
| VRN4 - Inženýrská činnost | [5 empty] | 0
SOUPIS PRACÍ
Stavba:
|  | REKONSTRUKCE KMOCHOVA DOMU, KUTNOHORSKÁ ULICE ČP. 50 | [5 empty] | VD02
Objekt:
24039 - REKONSTRUKCE KMOCHOVA DOMU, KUTNOHORSKÁ ULICE ČP. 50
Soupis:
24039a - SO - 01 Objekt č.p. 50
Místo: |  |  | Kolín IV, Kutnohorská 50 |  |  | Datum: | 2025/01
Zadavatel: |  |  | Město Kolín, Karlovo nám. 78, Kolín I |  |  | Projektant: | AZ PROJECT spol. s r.o., Plynárenská 830, Kolín IV
Účastník: |  |  | Vyplň údaj |  |  | Zpracovatel: | AZ PROJECT spol. s r.o., Plynárenská 830, Kolín IV
PČ | Typ | Kód | Popis | MJ | Množství | J.cena [CZK] | Cena celkem [CZK] | Cenová soustava |  |  | DPH | J. Nh [h] | Nh celkem [h] | J. hmotnost [t] | Hmotnost celkem [t] | J. suť [t] | Suť Celkem [t]
Náklady soupisu celkem | [6 empty] | 0 | [5 empty] | 0 |  | 553.8321 |  | 554.6513 |  | D | -1 | [10 empty] | 0
| D | D1 | SO-01 DT |  |  |  | 0 | [5 empty] | 0 |  | 0 |  | 0 | 1 | D | 0 |  |  |  | ROZPOCET | [6 empty] | 0
1 | K | Pol1 | IP ball kamera, 4MP, MZVF, 2.8mm, WDR 120dB, VA, IR 30m, IP67 | ks | 1 |  | 0 |  |  |  | základní |  | 0 | 0 | 0 | 0 | 0 | 4 | K | 1 |  |  |  | ROZPOCET | 0 | 0 | 0 | 0 | 0 | 1 | 0 | 4 | 1192205400
2 | K | Pol1.1 | Malá rekuperační jednotka ve stojatém provedení, sendvičové opláštění, dodávka jednotky v celku, dveře na panty, dodáno bez sifonu, rozměrový standard - viz výkresová část, vč. bypassu, strana přívodu: filtrace tř. ePM1, deskový protiproudý rekuperátor s mokrou účinností 91%, suchá účinnost 87%, vestavěný elektrický dohřívač, topný výkon 4,5 kW / 400V, radiální ventilátor s EC motorem, Qv=580 m3/h, pex.=300 Pa, Pjmen.=0,170 kW, 230 V, akustický výkon sání-51 dB(A), akustický výkon výtlak-70 dB(A), akustický výkon plášť do okolí-48 dB(A), hrdlo sání DN 250, hrdlo výtlak DN 250, vč. integrované regulace, vč. Wi-fi modulu, vč. spínacího modulu RMK 230, vč. vzdáleného ovadače Touch white, vč. prostorových infračidla na CO2 (0÷10V) - 2 ks, strana odvodu: filtrace tř. ePM10, deskový protiproudý rekuperátor s mokrou účinností 91%, suchá účinost 87%, radiální ventilátor s EC motorem, Qv=580 m3/h, pex.=300 Pa, Pjmen.=0,170 kW, 230V, akustický výkon sání-54 dB(A), akustický výkon výtlak-69 dB(A), akustický výkon plášť do okolí-48 dB(A), hrdlo sání DN 250, hrdlo výtlak DN 250, výrobkový standard SYSTEMAIR SAVE 700 VTC | ks | 1 |  | 0 |  |  |  | základní |  | 0 | 0 | 0 | 0 | 0 | 4 | K | 1 |  |  |  | ROZPOCET | 0 | 0 | 0 | 0 | 0 | 1 | 0 | 4 | 1675665270
3 | K | Pol10 | Použitá technika při instalaci vnitřní kabelové trasy systému, žebírky, plošiny, atd. | ks | 4 |  | 0 |  |  |  | základní |  | 0 | 0 | 0 | 0 | 0 | 4 | K | 1 |  |  |  | ROZPOCET | 0 | 0 | 0 | 0 | 0 | 1 | 0 | 4 | -311602750
4 | K | Pol10.1 | Jednolistá kruhová uzavírací klapka vč. servopohonu na 230V, bez přírub, gumové těsnění, výrobkový standard SYSTEMAIR EFD/S 250-230V | ks | 4 |  | 0 |  |  |  | základní |  | 0 | 0 | 0 | 0 | 0 | 4 | K | 1 |  |  |  | ROZPOCET | 0 | 0 | 0 | 0 | 0 | 1 | 0 | 4 | 1009799302
5 | K | Pol10.3 | Použitá technika při instalaci vnitřní kabelové trasy systému, žebírky, plošiny, atd. | ks | 1 |  | 0 |  |  |  | základní |  | 0 | 0 | 0 | 0 | 0 | 4 | K | 1 |  |  |  | ROZPOCET | 0 | 0 | 0 | 0 | 0 | 1 | 0 | 4 | -1569416112
6 | K | Pol11 | Skladné a manipulace s materiálem na stavbě, atd. | ks | 2 |  | 0 |  |  |  | základní |  | 0 | 0 | 0 | 0 | 0 | 4 | K | 1 |  |  |  | ROZPOCET | 0 | 0 | 0 | 0 | 0 | 1 | 0 | 4 | 1342419084
7 | K | Pol11.1 | Jednolistá kruhová uzavírací klapka vč. servopohonu na 230V, bez přírub, gumové těsnění, výrobkový standard SYSTEMAIR EFD/S 200-230V | ks | 2 |  | 0 |  |  |  | základní |  | 0 | 0 | 0 | 0 | 0 | 4 | K | 1 |  |  |  | ROZPOCET | 0 | 0 | 0 | 0 | 0 | 1 | 0 | 4 | -822162345
8 | K | Pol11.3 | Skladné a manipulace s materiálem na stavbě, atd. | ks | 1 |  | 0 |  |  |  | základní |  | 0 | 0 | 0 | 0 | 0 | 4 | K | 1 |  |  |  | ROZPOCET | 0 | 0 | 0 | 0 | 0 | 1 | 0 | 4 | 613982763
9 | K | Pol12 | Kontrola všech dotčených prostorů ve kterých byla instalovaná vnitřní kabelová trasa systému, atd. | ks | 11 |  | 0 |  |  |  | základní |  | 0 | 0 | 0 | 0 | 0 | 4 | K | 1 |  |  |  | ROZPOCET | 0 | 0 | 0 | 0 | 0 | 1 | 0 | 4 | 455965522
10 | K | Pol12.1 | Vířívá vyúsť s natáčecími lamelami, pro přívod vzduchu, rozměr 300x300, počet lamel 8, vč. plenum boxu s regulační klapkou, připojovací hrdlo DN 160, výška plenum boxu 200 mm, vč. připojovacího ohebného hlukově tlumícího izolovaného potrubí, izolace 25 mm, DN 127, délka 1,0 bm, výrobkový standard MANDÍK VVM 300/8 | ks | 11 |  | 0 |  |  |  | základní |  | 0 | 0 | 0 | 0 | 0 | 4 | K | 1 |  |  |  | ROZPOCET | 0 | 0 | 0 | 0 | 0 | 1 | 0 | 4 | -407763587
11 | K | Pol12.3 | Kontrola všech dotčených prostorů ve kterých byla instalovaná vnitřní kabelová trasa systému, atd. | ks | 1 |  | 0 |  |  |  | základní |  | 0 | 0 | 0 | 0 | 0 | 4 | K | 1 |  |  |  | ROZPOCET | 0 | 0 | 0 | 0 | 0 | 1 | 0 | 4 | 1172295572
12 | K | Pol13 | Vyhotovení, úprava dokumentace skutečného provedení vnitřní kabelové trasy systému, atd. | ks | 4 |  | 0 |  |  |  | základní |  | 0 | 0 | 0 | 0 | 0 | 4 | K | 1 |  |  |  | ROZPOCET | 0 | 0 | 0 | 0 | 0 | 1 | 0 | 4 | -1481099870
13 | K | Pol13.1 | Vířívá vyúsť s natáčecími lamelami, pro přívod vzduchu, rozměr 400x400, počet lamel 16, vč. plenum boxu s regulační klapkou, připojovací hrdlo DN 200, výška plenum boxu 250 mm, vč. připojovacího ohebného hlukově tlumícího izolovaného potrubí, izolace 25 mm, DN 180, délka 1,0 bm, výrobkový standard MANDÍK VVM 400/16 | ks | 4 |  | 0 |  |  |  | základní |  | 0 | 0 | 0 | 0 | 0 | 4 | K | 1 |  |  |  | ROZPOCET | 0 | 0 | 0 | 0 | 0 | 1 | 0 | 4 | 945954552
14 | K | Pol13.3 | Vyhotovení, úprava dokumentace skutečného provedení vnitřní kabelové trasy systému, atd. | ks | 1 |  | 0 |  |  |  | základní |  | 0 | 0 | 0 | 0 | 0 | 4 | K | 1 |  |  |  | ROZPOCET | 0 | 0 | 0 | 0 | 0 | 1 | 0 | 4 | -1419997880
15 | K | Pol14 | Úklid všech dotčených prostorů ve kterých byla instalovaná vnitřní kabelová trasa systému, atd. | ks | 1 |  | 0 |  |  |  | základní |  | 0 | 0 | 0 | 0 | 0 | 4 | K | 1 |  |  |  | ROZPOCET | 0 | 0 | 0 | 0 | 0 | 1 | 0 | 4 | 1623632810
16 | K | Pol14.1 | Vířívá vyúsť s natáčecími lamelami, pro přívod vzduchu, rozměr 600x600, počet lamel 16, vč. plenum boxu s regulační klapkou, připojovací hrdlo DN 200, výška plenum boxu 250 mm, vč. připojovacího ohebného hlukově tlumícího izolovaného potrubí, izolace 25 mm, DN 160, délka 1,0 bm, výrobkový standard MANDÍK VVM 600/16 | ks | 1 |  | 0 |  |  |  | základní |  | 0 | 0 | 0 | 0 | 0 | 4 | K | 1 |  |  |  | ROZPOCET | 0 | 0 | 0 | 0 | 0 | 1 | 0 | 4 | 2010003321
17 | K | Pol14.3 | Úklid všech dotčených prostorů ve kterých byla instalovaná vnitřní kabelová trasa systému, atd. | ks | 1 |  | 0 |  |  |  | základní |  | 0 | 0 | 0 | 0 | 0 | 4 | K | 1 |  |  |  | ROZPOCET | 0 | 0 | 0 | 0 | 0 | 1 | 0 | 4 | 2032444766
18 | K | Pol15 | Ekologická likvidace odpadu po instalaci vnitřní kabelové trasy. | ks | 6 |  | 0 |  |  |  | základní |  | 0 | 0 | 0 | 0 | 0 | 4 | K | 1 |  |  |  | ROZPOCET | 0 | 0 | 0 | 0 | 0 | 1 | 0 | 4 | -508444534
19 | K | Pol15.1 | Kovový talířový ventil pro odvod vzduchu DN 125, vč. upevňovacího kroužku a zděře, vč. připojovacího hlukově tlumícího potrubí DN 127, tl. izolace 25 mm, délka 1,5 bm | ks | 6 |  | 0 |  |  |  | základní |  | 0 | 0 | 0 | 0 | 0 | 4 | K | 1 |  |  |  | ROZPOCET | 0 | 0 | 0 | 0 | 0 | 1 | 0 | 4 | -880580601
20 | K | Pol16 | Pomocné díly pro vnitřní kabelové trasy systému, atd. Upevnění vnitřní kabelové trasy pro hlavní kabelové propojení systému, atd. Upevnění vnitřní kabelové trasy pro pomocné kabelové propojení systému, atd. Upevňovací díly, konstrukce, šrouby, kotvy, kotvení, pásky, spojovací materiál, atd. Popisy, štítky, výstražné tabulky, upozornění, varování, příkazy pro vnitřní kabelovou trasu systému, atd. Ostatní dodávka, instalace a činnosti pro vnitřní kabelovou trasu systému, atd. | ks | 22 |  | 0 |  |  |  | základní |  | 0 | 0 | 0 | 0 | 0 | 4 | K | 1 |  |  |  | ROZPOCET | 0 | 0 | 0 | 0 | 0 | 1 | 0 | 4 | 732720592
21 | K | Pol16.1 | Kovový talířový ventil pro odvod vzduchu DN 160, vč. upevňovacího kroužku a zděře, vč. připojovacího hlukově tlumícího potrubí DN 160, tl. izolace 25 mm, délka 1,5 bm | ks | 22 |  | 0 |  |  |  | základní |  | 0 | 0 | 0 | 0 | 0 | 4 | K | 1 |  |  |  | ROZPOCET | 0 | 0 | 0 | 0 | 0 | 1 | 0 | 4 | 1833228041
22 | K | Pol17 | Dodávka a instalace vnitřní kabelové trasy systému, atd. Ostatní dodávka a instalace vnitřní kabelové trasy systému, atd. Ostatní činnosti pro vnitřní kabelovou trasu systému, atd. | ks | 2 |  | 0 |  |  |  | základní |  | 0 | 0 | 0 | 0 | 0 | 4 | K | 1 |  |  |  | ROZPOCET | 0 | 0 | 0 | 0 | 0 | 1 | 0 | 4 | -1459635376
23 | K | Pol17.1 | Jednolistá kruhová regulační klapka DN 100, vč. ručního ovládání, gumové těsnění | ks | 2 |  | 0 |  |  |  | základní |  | 0 | 0 | 0 | 0 | 0 | 4 | K | 1 |  |  |  | ROZPOCET | 0 | 0 | 0 | 0 | 0 | 1 | 0 | 4 | -1557757319
24 | K | Pol18 | Úprava programového vybavení pro provoz systému, dle uživatele. | ks | 2 |  | 0 |  |  |  | základní |  | 0 | 0 | 0 | 0 | 0 | 4 | K | 1 |  |  |  | ROZPOCET | 0 | 0 | 0 | 0 | 0 | 1 | 0 | 4 | -1523945261
25 | K | Pol18.1 | Jednolistá kruhová regulační klapka DN 160, vč. ručního ovládání, gumové těsnění | ks | 2 |  | 0 |  |  |  | základní |  | 0 | 0 | 0 | 0 | 0 | 4 | K | 1 |  |  |  | ROZPOCET | 0 | 0 | 0 | 0 | 0 | 1 | 0 | 4 | 488352231
26 | K | Pol19 | Pomocné programové vybavení pro realizaci systému, atd. Instalace pomocného programového vybavení pro realizaci systému, atd. Parametrizace programového vybavení, záloha, archivace, sdílení dat, atd.Ostatní dodávky a instalace programových prostředků systému, atd. Ostatní činnosti pro programové vybavení systému, atd. | ks | 2 |  | 0 |  |  |  | základní |  | 0 | 0 | 0 | 0 | 0 | 4 | K | 1 |  |  |  | ROZPOCET | 0 | 0 | 0 | 0 | 0 | 1 | 0 | 4 | 2022088494
27 | K | Pol19.1 | Jednolistá kruhová regulační klapka DN 180, vč. ručního ovládání, gumové těsnění | ks | 2 |  | 0 |  |  |  | základní |  | 0 | 0 | 0 | 0 | 0 | 4 | K | 1 |  |  |  | ROZPOCET | 0 | 0 | 0 | 0 | 0 | 1 | 0 | 4 | -1105231368
28 | K | Pol19.3 | Pomocné programové vybavení pro realizaci systému, atd. Instalace pomocného programového vybavení pro realizaci systému, atd. Parametrizace programového vybavení, záloha, archivace, sdílení dat, atd.Ostatní dodávky a instalace programových prostředků systému, atd. Ostatní činnosti pro programové vybavení systému, atd. | ks | 1 |  | 0 |  |  |  | základní |  | 0 | 0 | 0 | 0 | 0 | 4 | K | 1 |  |  |  | ROZPOCET | 0 | 0 | 0 | 0 | 0 | 1 | 0 | 4 | 1290831675
29 | K | Pol2 | NVR pro 8 IP kamer, až 12MP, VA, bez HDD | ks | 1 |  | 0 |  |  |  | základní |  | 0 | 0 | 0 | 0 | 0 | 4 | K | 1 |  |  |  | ROZPOCET | 0 | 0 | 0 | 0 | 0 | 1 | 0 | 4 | -1733123610
30 | K | Pol2.1 | Kabeláž mezi rozvodnicí jednotky a jednotlivými periferiemi - vzdáleným ovladačem a čidly CO2, provedeno v součinnosti s profesí elektro, dle el. schéma, které bude dodáno s regulací jednotky | ks | 1 |  | 0 |  |  |  | základní |  | 0 | 0 | 0 | 0 | 0 | 4 | K | 1 |  |  |  | ROZPOCET | 0 | 0 | 0 | 0 | 0 | 1 | 0 | 4 | 1520140806
31 | K | Pol2.2 | Kabeláž mezi rozvodnicí jednotky a jednotlivými periferiemi - vzdáleným ovladačem a čidly CO2, provedeno v součinnosti s profesí elektro, dle el. schéma, které bude dodáno s regulací jednotky | ks | 1 |  | 0 |  |  |  | základní |  | 0 | 0 | 0 | 0 | 0 | 4 | K | 1 |  |  |  | ROZPOCET | 0 | 0 | 0 | 0 | 0 | 1 | 0 | 4 | 1908286646
32 | K | Pol2.3 | Kabeláž mezi rozvodnicí jednotky a jednotlivými periferiemi - vzdáleným ovladačem a čidly CO2, provedeno v součinnosti s profesí elektro, dle el. schéma, které bude dodáno s regulací jednotky | ks | 1 |  | 0 |  |  |  | základní |  | 0 | 0 | 0 | 0 | 0 | 4 | K | 1 |  |  |  | ROZPOCET | 0 | 0 | 0 | 0 | 0 | 1 | 0 | 4 | 20716862
33 | K | Pol2.4 | Kabeláž mezi rozvodnicí jednotky a jednotlivými periferiemi - vzdáleným ovladačem a čidly CO2, provedeno v součinnosti s profesí elektro, dle el. schéma, které bude dodáno s regulací jednotky | ks | 1 |  | 0 |  |  |  | základní |  | 0 | 0 | 0 | 0 | 0 | 4 | K | 1 |  |  |  | ROZPOCET | 0 | 0 | 0 | 0 | 0 | 1 | 0 | 4 | 1560593165
34 | K | Pol2.5 | Kabeláž mezi rozvodnicí jednotky a jednotlivými periferiemi - vzdáleným ovladačem a čidly CO2, provedeno v součinnosti s profesí elektro, dle el. schéma, které bude dodáno s regulací jednotky | ks | 1 |  | 0 |  |  |  | základní |  | 0 | 0 | 0 | 0 | 0 | 4 | K | 1 |  |  |  | ROZPOCET | 0 | 0 | 0 | 0 | 0 | 1 | 0 | 4 | -903388757
35 | K | Pol20 | Dodávka a instalace programového vybavení systému, atd. Dodávka a instalace pomocného programového vybavení systému, atd. Ostatní dodávka a instalace programového vybavení systému, atd. Ostatní činnosti pro programové vybavení systému, atd. | ks | 4 |  | 0 |  |  |  | základní |  | 0 | 0 | 0 | 0 | 0 | 4 | K | 1 |  |  |  | ROZPOCET | 0 | 0 | 0 | 0 | 0 | 1 | 0 | 4 | 689034401
36 | K | Pol20.1 | Jednolistá kruhová regulační klapka DN 200, vč. ručního ovládání, gumové těsnění | ks | 4 |  | 0 |  |  |  | základní |  | 0 | 0 | 0 | 0 | 0 | 4 | K | 1 |  |  |  | ROZPOCET | 0 | 0 | 0 | 0 | 0 | 1 | 0 | 4 | -1984689749
37 | K | Pol21 | Součinnost s firmou zajišťující servisní práce systému CCTV pro uživatele, atd. | ks | 4 |  | 0 |  |  |  | základní |  | 0 | 0 | 0 | 0 | 0 | 4 | K | 1 |  |  |  | ROZPOCET | 0 | 0 | 0 | 0 | 0 | 1 | 0 | 4 | 852595061
38 | K | Pol21.1 | Jednolistá kruhová regulační klapka DN 225, vč. ručního ovládání, gumové těsnění | ks | 4 |  | 0 |  |  |  | základní |  | 0 | 0 | 0 | 0 | 0 | 4 | K | 1 |  |  |  | ROZPOCET | 0 | 0 | 0 | 0 | 0 | 1 | 0 | 4 | -1975632315
39 | K | Pol22 | Úklid všech prostorů kde byly prováděny instalační práce systému CCTV, atd. | ks | 2 |  | 0 |  |  |  | základní |  | 0 | 0 | 0 | 0 | 0 | 4 | K | 1 |  |  |  | ROZPOCET | 0 | 0 | 0 | 0 | 0 | 1 | 0 | 4 | -57189168
40 | K | Pol22.1 | Tlumič hluku kruhový DN 125, délka 1 bm, útlum na frekvenci 500 Hz - 30 dB, frekvence 1000 Hz - 29 dB, frekvence 2000 Hz - 34 dB, výrobkový standard SYSTEMAIR SONOEXTRA 125-1000 | ks | 2 |  | 0 |  |  |  | základní |  | 0 | 0 | 0 | 0 | 0 | 4 | K | 1 |  |  |  | ROZPOCET | 0 | 0 | 0 | 0 | 0 | 1 | 0 | 4 | -1032940817
41 | K | Pol23 | Ekologická likvidace odpadu po instalaci systému CCTV, atd. | ks | 1 |  | 0 |  |  |  | základní |  | 0 | 0 | 0 | 0 | 0 | 4 | K | 1 |  |  |  | ROZPOCET | 0 | 0 | 0 | 0 | 0 | 1 | 0 | 4 | 1780641120
42 | K | Pol23.1 | Kovový talířový ventil pro odvod vzduchu DN 200, vč. upevňovacího kroužku a zděře, vč. připojovacího hlukově tlumícího potrubí DN 203, tl. izolace 25 mm, délka 1,0 bm | ks | 1 |  | 0 |  |  |  | základní |  | 0 | 0 | 0 | 0 | 0 | 4 | K | 1 |  |  |  | ROZPOCET | 0 | 0 | 0 | 0 | 0 | 1 | 0 | 4 | -735993460
43 | K | Pol24 | Ostatní dokladová část k revizím, kontrolám, auditům, atd. | ks | 8 |  | 0 |  |  |  | základní |  | 0 | 0 | 0 | 0 | 0 | 4 | K | 1 |  |  |  | ROZPOCET | 0 | 0 | 0 | 0 | 0 | 1 | 0 | 4 | -1441037449
44 | K | Pol24.1 | Tlumící vložka pro potrubí SPIRO, DN 250, délka 125 mm | ks | 8 |  | 0 |  |  |  | základní |  | 0 | 0 | 0 | 0 | 0 | 4 | K | 1 |  |  |  | ROZPOCET | 0 | 0 | 0 | 0 | 0 | 1 | 0 | 4 | -74007545
45 | K | Pol24.3 | Ostatní dokladová část k revizím, kontrolám, auditům, atd. | ks | 1 |  | 0 |  |  |  | základní |  | 0 | 0 | 0 | 0 | 0 | 4 | K | 1 |  |  |  | ROZPOCET | 0 | 0 | 0 | 0 | 0 | 1 | 0 | 4 | -1262476645
46 | K | Pol25 | Kontrola systému CCTV, zástupcem uživatele, atd. | ks | 4 |  | 0 |  |  |  | základní |  | 0 | 0 | 0 | 0 | 0 | 4 | K | 1 |  |  |  | ROZPOCET | 0 | 0 | 0 | 0 | 0 | 1 | 0 | 4 | -541326934
47 | K | Pol25.1 | Tlumící vložka pro potrubí SPIRO, DN 200, délka 125 mm | ks | 4 |  | 0 |  |  |  | základní |  | 0 | 0 | 0 | 0 | 0 | 4 | K | 1 |  |  |  | ROZPOCET | 0 | 0 | 0 | 0 | 0 | 1 | 0 | 4 | -755003546
48 | K | Pol26 | Funkční zkouška instalovaného systému CCTV, atd. | ks | 18 |  | 0 |  |  |  | základní |  | 0 | 0 | 0 | 0 | 0 | 4 | K | 1 |  |  |  | ROZPOCET | 0 | 0 | 0 | 0 | 0 | 1 | 0 | 4 | 298953457
49 | K | Pol26.1 | Dveřní plastová mřížka oboustranná, vč. vyříznutí otvoru do dveří, rozměr 445x80 | ks | 18 |  | 0 |  |  |  | základní |  | 0 | 0 | 0 | 0 | 0 | 4 | K | 1 |  |  |  | ROZPOCET | 0 | 0 | 0 | 0 | 0 | 1 | 0 | 4 | 1604580900
50 | K | Pol27 | Zaškolení všech určených pracovníků uživatelem pro instalovaný systém CCTV, atd. | ks | 6 |  | 0 |  |  |  | základní |  | 0 | 0 | 0 | 0 | 0 | 4 | K | 1 |  |  |  | ROZPOCET | 0 | 0 | 0 | 0 | 0 | 1 | 0 | 4 | -280685507
| P |  | Poznámka k položce: 1.25 ÷ 1.29 volné pozice Kruhové pozinkované potrubí SPIRO vč. tvarovek, spojováno na vsuvky, orientační výměra, přesná výměra viz. výkresová část | [15 empty] | P | 1
51 | K | Pol27.1 | Dveřní hliníková oboustranná mřížka, neprůhledná, vč. rámečku, rozměr 400x150, volná průtočná plocha Smin=0,025 m2 | ks | 6 |  | 0 |  |  |  | základní |  | 0 | 0 | 0 | 0 | 0 | 4 | K | 1 |  |  |  | ROZPOCET | 0 | 0 | 0 | 0 | 0 | 1 | 0 | 4 | -1428525988
| P |  | Poznámka k položce: 1.25 ÷ 1.29 volné pozice Kruhové pozinkované potrubí SPIRO vč. tvarovek, spojováno na vsuvky, orientační výměra, přesná výměra viz. výkresová část | [15 empty] | P | 1
52 | K | Pol28 | Průběžné školení všech určených pracovníků uživatelem pro instalovaný systém CCTV, atd. | ks | 12 |  | 0 |  |  |  | základní |  | 0 | 0 | 0 | 0 | 0 | 4 | K | 1 |  |  |  | ROZPOCET | 0 | 0 | 0 | 0 | 0 | 1 | 0 | 4 | 907174276
53 | K | Pol28.1 | do DN 100 - rovná trouba | bm | 12 |  | 0 |  |  |  | základní |  | 0 | 0 | 0 | 0 | 0 | 4 | K | 1 |  |  |  | ROZPOCET | 0 | 0 | 0 | 0 | 0 | 1 | 0 | 4 | 1932803184
54 | K | Pol29 | Dohled nad obsluhou a údržbou instalovaného systému CCTV v délce tří týdnů, atd. | ks | 9 |  | 0 |  |  |  | základní |  | 0 | 0 | 0 | 0 | 0 | 4 | K | 1 |  |  |  | ROZPOCET | 0 | 0 | 0 | 0 | 0 | 1 | 0 | 4 | 362740773
55 | K | Pol29.1 | do DN 100 - tvarovka | ks | 9 |  | 0 |  |  |  | základní |  | 0 | 0 | 0 | 0 | 0 | 4 | K | 1 |  |  |  | ROZPOCET | 0 | 0 | 0 | 0 | 0 | 1 | 0 | 4 | -1738052828
56 | K | Pol3 | Pevný disk 2TB | ks | 1 |  | 0 |  |  |  | základní |  | 0 | 0 | 0 | 0 | 0 | 4 | K | 1 |  |  |  | ROZPOCET | 0 | 0 | 0 | 0 | 0 | 1 | 0 | 4 | 251673108
57 | K | Pol3.1 | Zprovoznění jednotky autorizovaným servisem, vč. vydání protokolu o zprovoznění | ks | 1 |  | 0 |  |  |  | základní |  | 0 | 0 | 0 | 0 | 0 | 4 | K | 1 |  |  |  | ROZPOCET | 0 | 0 | 0 | 0 | 0 | 1 | 0 | 4 | -396695903
58 | K | Pol3.2 | Zprovoznění jednotky autorizovaným servisem, vč. vydání protokolu o zprovoznění | ks | 1 |  | 0 |  |  |  | základní |  | 0 | 0 | 0 | 0 | 0 | 4 | K | 1 |  |  |  | ROZPOCET | 0 | 0 | 0 | 0 | 0 | 1 | 0 | 4 | 357541493
59 | K | Pol3.3 | Zprovoznění jednotky autorizovaným servisem, vč. vydání protokolu o zprovoznění | ks | 1 |  | 0 |  |  |  | základní |  | 0 | 0 | 0 | 0 | 0 | 4 | K | 1 |  |  |  | ROZPOCET | 0 | 0 | 0 | 0 | 0 | 1 | 0 | 4 | 695987107
60 | K | Pol3.4 | Zprovoznění jednotky autorizovaným servisem, vč. vydání protokolu o zprovoznění | ks | 1 |  | 0 |  |  |  | základní |  | 0 | 0 | 0 | 0 | 0 | 4 | K | 1 |  |  |  | ROZPOCET | 0 | 0 | 0 | 0 | 0 | 1 | 0 | 4 | -337637372
61 | K | Pol3.5 | Zprovoznění jednotky autorizovaným servisem, vč. vydání protokolu o zprovoznění | ks | 1 |  | 0 |  |  |  | základní |  | 0 | 0 | 0 | 0 | 0 | 4 | K | 1 |  |  |  | ROZPOCET | 0 | 0 | 0 | 0 | 0 | 1 | 0 | 4 | 862683265
62 | K | Pol30 | Dokumentace skutečného provedení instalovaného systému CCTV, DSPS, atd. | ks | 8 |  | 0 |  |  |  | základní |  | 0 | 0 | 0 | 0 | 0 | 4 | K | 1 |  |  |  | ROZPOCET | 0 | 0 | 0 | 0 | 0 | 1 | 0 | 4 | -1030004681
63 | K | Pol30.1 | do DN 125 - rovná trouba | bm | 8 |  | 0 |  |  |  | základní |  | 0 | 0 | 0 | 0 | 0 | 4 | K | 1 |  |  |  | ROZPOCET | 0 | 0 | 0 | 0 | 0 | 1 | 0 | 4 | -426883234
64 | K | Pol31 | Stavební přípomoc, průvrty, příčky, podhledy, zdivo, omítka, sloupky, atd. | ks | 6 |  | 0 |  |  |  | základní |  | 0 | 0 | 0 | 0 | 0 | 4 | K | 1 |  |  |  | ROZPOCET | 0 | 0 | 0 | 0 | 0 | 1 | 0 | 4 | 2089915748
65 | K | Pol31.1 | do DN 125 - tvarovka | ks | 6 |  | 0 |  |  |  | základní |  | 0 | 0 | 0 | 0 | 0 | 4 | K | 1 |  |  |  | ROZPOCET | 0 | 0 | 0 | 0 | 0 | 1 | 0 | 4 | 532783104
66 | K | Pol32 | Pomocná instalační technika, lešení, žebříky, atd. | ks | 39 |  | 0 |  |  |  | základní |  | 0 | 0 | 0 | 0 | 0 | 4 | K | 1 |  |  |  | ROZPOCET | 0 | 0 | 0 | 0 | 0 | 1 | 0 | 4 | 750443053
67 | K | Pol32.2 | do DN 160 - rovná trouba | bm | 39 |  | 0 |  |  |  | základní |  | 0 | 0 | 0 | 0 | 0 | 4 | K | 1 |  |  |  | ROZPOCET | 0 | 0 | 0 | 0 | 0 | 1 | 0 | 4 | -2112426562
68 | K | Pol32.5 | Pomocná instalační technika, lešení, žebříky, atd. | ks | 1 |  | 0 |  |  |  | základní |  | 0 | 0 | 0 | 0 | 0 | 4 | K | 1 |  |  |  | ROZPOCET | 0 | 0 | 0 | 0 | 0 | 1 | 0 | 4 | 1542676900
69 | K | Pol33 | Požární ucpávky, nové, zajištění kabelového průchodu protipožární pěnou, atd. | ks | 22 |  | 0 |  |  |  | základní |  | 0 | 0 | 0 | 0 | 0 | 4 | K | 1 |  |  |  | ROZPOCET | 0 | 0 | 0 | 0 | 0 | 1 | 0 | 4 | 768511889
70 | K | Pol33.2 | do DN 160 - tvarovka | ks | 22 |  | 0 |  |  |  | základní |  | 0 | 0 | 0 | 0 | 0 | 4 | K | 1 |  |  |  | ROZPOCET | 0 | 0 | 0 | 0 | 0 | 1 | 0 | 4 | 746707623
71 | K | Pol34 | Pomocné stavební díly systému, atd. Stavební přípomoc a stavební díly pro realizaci systému, atd. Ostatní stavební přípomoc a činnosti pro realizaci systému, atd. Ostatní činnosti pro realizaci systému, atd. | ks | 30 |  | 0 |  |  |  | základní |  | 0 | 0 | 0 | 0 | 0 | 4 | K | 1 |  |  |  | ROZPOCET | 0 | 0 | 0 | 0 | 0 | 1 | 0 | 4 | -891309665
72 | K | Pol34.1 | do DN 180 - rovná trouba | bm | 30 |  | 0 |  |  |  | základní |  | 0 | 0 | 0 | 0 | 0 | 4 | K | 1 |  |  |  | ROZPOCET | 0 | 0 | 0 | 0 | 0 | 1 | 0 | 4 | -1862515921
73 | K | Pol35 | Ostatní dodávka a instalace pro realizaci systému na stavbě, atd. Skladné a manipulace s materiálem na stavbě, atd. Zajištění el. energie pro realizaci systému na stavbě, atd. Zajištění sociálního zázemí pro realizaci systému na stavbě, atd. Zajištění dopravy pro realizaci systému na stavbě, atd. Ostatní činnosti pro realizaci systému na stavbě, atd. | ks | 21 |  | 0 |  |  |  | základní |  | 0 | 0 | 0 | 0 | 0 | 4 | K | 1 |  |  |  | ROZPOCET | 0 | 0 | 0 | 0 | 0 | 1 | 0 | 4 | 1058401397
74 | K | Pol35.1 | do DN 180 - tvarovka | ks | 21 |  | 0 |  |  |  | základní |  | 0 | 0 | 0 | 0 | 0 | 4 | K | 1 |  |  |  | ROZPOCET | 0 | 0 | 0 | 0 | 0 | 1 | 0 | 4 | -169521452
75 | K | Pol36 | Set - venkovní video jednotka, napájecí zdroj, 5xtlačítko, montážní příslušenství | ks | 21 |  | 0 |  |  |  | základní |  | 0 | 0 | 0 | 0 | 0 | 4 | K | 1 |  |  |  | ROZPOCET | 0 | 0 | 0 | 0 | 0 | 1 | 0 | 4 | 1801143020
76 | K | Pol36.2 | do DN 200 - rovná trouba | bm | 21 |  | 0 |  |  |  | základní |  | 0 | 0 | 0 | 0 | 0 | 4 | K | 1 |  |  |  | ROZPOCET | 0 | 0 | 0 | 0 | 0 | 1 | 0 | 4 | 1630500103
77 | K | Pol36.4 | Set - venkovní video jednotka, napájecí zdroj, 5xtlačítko, montážní příslušenství | ks | 1 |  | 0 |  |  |  | základní |  | 0 | 0 | 0 | 0 | 0 | 4 | K | 1 |  |  |  | ROZPOCET | 0 | 0 | 0 | 0 | 0 | 1 | 0 | 4 | 1686239671
78 | K | Pol37 | 7" videotelefon pro povrchovou instalaci včetně instalční desky | ks | 28 |  | 0 |  |  |  | základní |  | 0 | 0 | 0 | 0 | 0 | 4 | K | 1 |  |  |  | ROZPOCET | 0 | 0 | 0 | 0 | 0 | 1 | 0 | 4 | 208215062
79 | K | Pol37.2 | do DN 200 - tvarovka | ks | 28 |  | 0 |  |  |  | základní |  | 0 | 0 | 0 | 0 | 0 | 4 | K | 1 |  |  |  | ROZPOCET | 0 | 0 | 0 | 0 | 0 | 1 | 0 | 4 | 986924187
80 | K | Pol37.4 | 7" videotelefon pro povrchovou instalaci včetně instalční desky | ks | 5 |  | 0 |  |  |  | základní |  | 0 | 0 | 0 | 0 | 0 | 4 | K | 1 |  |  |  | ROZPOCET | 0 | 0 | 0 | 0 | 0 | 1 | 0 | 4 | 2108591353
81 | K | Pol38 | Pomocné konstrukční díly systému, atd. Upevnění hlavních konstrukčních dílů systému, atd. Upevnění pomocných konstrukčních dílů systému, atd. Upevňovací díly, konstrukce, šrouby, kotvy, kotvení, pásky, spojovací materiál, průchodky, hydroizolace, atd. Propojovací konektory, svorkovnice, krabice, rozvaděče, propojovací kabeláž, atd. Popisy , štítky, výstražné tabulky, upozornění, varování, příkazy pro konstrukční díly, atd. Ostatní dodávka, instalace a činnosti pro realizaci systému, atd. | ks | 15 |  | 0 |  |  |  | základní |  | 0 | 0 | 0 | 0 | 0 | 4 | K | 1 |  |  |  | ROZPOCET | 0 | 0 | 0 | 0 | 0 | 1 | 0 | 4 | 654203469
82 | K | Pol38.1 | do DN 225 - rovná trouba | bm | 15 |  | 0 |  |  |  | základní |  | 0 | 0 | 0 | 0 | 0 | 4 | K | 1 |  |  |  | ROZPOCET | 0 | 0 | 0 | 0 | 0 | 1 | 0 | 4 | 546314151
83 | K | Pol38.2 | Pomocné konstrukční díly systému, atd. Upevnění hlavních konstrukčních dílů systému, atd. Upevnění pomocných konstrukčních dílů systému, atd. Upevňovací díly, konstrukce, šrouby, kotvy, kotvení, pásky, spojovací materiál, průchodky, hydroizolace, atd. Propojovací konektory, svorkovnice, krabice, rozvaděče, propojovací kabeláž, atd. Popisy , štítky, výstražné tabulky, upozornění, varování, příkazy pro konstrukční díly, atd. Ostatní dodávka, instalace a činnosti pro realizaci systému, atd. | ks | 1 |  | 0 |  |  |  | základní |  | 0 | 0 | 0 | 0 | 0 | 4 | K | 1 |  |  |  | ROZPOCET | 0 | 0 | 0 | 0 | 0 | 1 | 0 | 4 | -1674174087
84 | K | Pol39 | Kabel 6.E FTP LSOH | m | 21 |  | 0 |  |  |  | základní |  | 0 | 0 | 0 | 0 | 0 | 4 | K | 1 |  |  |  | ROZPOCET | 0 | 0 | 0 | 0 | 0 | 1 | 0 | 4 | 428656264
85 | K | Pol39.1 | do DN 225 - tvarovka | ks | 21 |  | 0 |  |  |  | základní |  | 0 | 0 | 0 | 0 | 0 | 4 | K | 1 |  |  |  | ROZPOCET | 0 | 0 | 0 | 0 | 0 | 1 | 0 | 4 | -1591647308
86 | K | Pol39.2 | Kabel 6.E FTP LSOH | m | 300 |  | 0 |  |  |  | základní |  | 0 | 0 | 0 | 0 | 0 | 4 | K | 1 |  |  |  | ROZPOCET | 0 | 0 | 0 | 0 | 0 | 1 | 0 | 4 | -1760952425
87 | K | Pol4 | Pomocné konstrukční díly systému, atd. Upevnění hlavních konstrukčních dílů systému, atd. Upevnění pomocných konstrukčních dílů systému, atd. Upevňovací díly, konstrukce, šrouby, kotvy, kotvení, pásky, spojovací materiál, průchodky, hydroizolace, atd. Propojovací konektory, svorkovnice, krabice, rozvaděče, propojovací kabeláž, atd. Popisy , štítky, výstražné tabulky, upozornění, varování, příkazy pro konstrukční díly, atd. Ostatní dodávka, instalace a činnosti pro realizaci systému, atd. | ks | 1 |  | 0 |  |  |  | základní |  | 0 | 0 | 0 | 0 | 0 | 4 | K | 1 |  |  |  | ROZPOCET | 0 | 0 | 0 | 0 | 0 | 1 | 0 | 4 | 390177851
88 | K | Pol4.1 | Kouřové čidlo osazeno v sacím potrubí česrtvého vzduchu, čidlo zajistí vypnutí jednotky při výskytu zplodin hoření v sacím potrubí čerstvého vzduchu, prokabelování bude provedeno mezi rozvodnici jednotky a čidlem, provede VZT | ks | 1 |  | 0 |  |  |  | základní |  | 0 | 0 | 0 | 0 | 0 | 4 | K | 1 |  |  |  | ROZPOCET | 0 | 0 | 0 | 0 | 0 | 1 | 0 | 4 | 1814135568
89 | K | Pol4.2 | Kouřové čidlo osazeno v sacím potrubí česrtvého vzduchu, čidlo zajistí vypnutí jednotky při výskytu zplodin hoření v sacím potrubí čerstvého vzduchu, prokabelování bude provedeno mezi rozvodnici jednotky a čidlem, provede VZT | ks | 1 |  | 0 |  |  |  | základní |  | 0 | 0 | 0 | 0 | 0 | 4 | K | 1 |  |  |  | ROZPOCET | 0 | 0 | 0 | 0 | 0 | 1 | 0 | 4 | -2056647747
90 | K | Pol4.3 | Kouřové čidlo osazeno v sacím potrubí česrtvého vzduchu, čidlo zajistí vypnutí jednotky při výskytu zplodin hoření v sacím potrubí čerstvého vzduchu, prokabelování bude provedeno mezi rozvodnici jednotky a čidlem, provede VZT | ks | 1 |  | 0 |  |  |  | základní |  | 0 | 0 | 0 | 0 | 0 | 4 | K | 1 |  |  |  | ROZPOCET | 0 | 0 | 0 | 0 | 0 | 1 | 0 | 4 | -338663038
91 | K | Pol4.4 | Kouřové čidlo osazeno v sacím potrubí česrtvého vzduchu, čidlo zajistí vypnutí jednotky při výskytu zplodin hoření v sacím potrubí čerstvého vzduchu, prokabelování bude provedeno mezi rozvodnici jednotky a čidlem, provede VZT | ks | 1 |  | 0 |  |  |  | základní |  | 0 | 0 | 0 | 0 | 0 | 4 | K | 1 |  |  |  | ROZPOCET | 0 | 0 | 0 | 0 | 0 | 1 | 0 | 4 | 862641509
92 | K | Pol4.5 | Kouřové čidlo osazeno v sacím potrubí česrtvého vzduchu, čidlo zajistí vypnutí jednotky při výskytu zplodin hoření v sacím potrubí čerstvého vzduchu, prokabelování bude provedeno mezi rozvodnici jednotky a čidlem, provede VZT | ks | 1 |  | 0 |  |  |  | základní |  | 0 | 0 | 0 | 0 | 0 | 4 | K | 1 |  |  |  | ROZPOCET | 0 | 0 | 0 | 0 | 0 | 1 | 0 | 4 | -1584789956
93 | K | Pol40 | Dodávka a instalace hlavního kabelového propojení systému, atd. Dodávka a instalace pomocného kabelového propojení systému, atd. Ostatní dodávka a instalace kabelového propojení systému, atd. Ostatní činnosti pro kabelové propojení systému, atd. | ks | 6 |  | 0 |  |  |  | základní |  | 0 | 0 | 0 | 0 | 0 | 4 | K | 1 |  |  |  | ROZPOCET | 0 | 0 | 0 | 0 | 0 | 1 | 0 | 4 | -1942339387
94 | K | Pol40.1 | do DN 250 - rovná trouba | bm | 6 |  | 0 |  |  |  | základní |  | 0 | 0 | 0 | 0 | 0 | 4 | K | 1 |  |  |  | ROZPOCET | 0 | 0 | 0 | 0 | 0 | 1 | 0 | 4 | -1410484404
95 | K | Pol40.2 | Dodávka a instalace hlavního kabelového propojení systému, atd. Dodávka a instalace pomocného kabelového propojení systému, atd. Ostatní dodávka a instalace kabelového propojení systému, atd. Ostatní činnosti pro kabelové propojení systému, atd. | ks | 1 |  | 0 |  |  |  | základní |  | 0 | 0 | 0 | 0 | 0 | 4 | K | 1 |  |  |  | ROZPOCET | 0 | 0 | 0 | 0 | 0 | 1 | 0 | 4 | -1526750054
96 | K | Pol41 | Ekologická likvidace odpadu po instalaci vnitřní kabelové trasy. | ks | 12 |  | 0 |  |  |  | základní |  | 0 | 0 | 0 | 0 | 0 | 4 | K | 1 |  |  |  | ROZPOCET | 0 | 0 | 0 | 0 | 0 | 1 | 0 | 4 | 1069656759
97 | K | Pol41.1 | do DN 250 - tvarovka | ks | 12 |  | 0 |  |  |  | základní |  | 0 | 0 | 0 | 0 | 0 | 4 | K | 1 |  |  |  | ROZPOCET | 0 | 0 | 0 | 0 | 0 | 1 | 0 | 4 | 1641283621
98 | K | Pol41.2 | Ekologická likvidace odpadu po instalaci vnitřní kabelové trasy. | ks | 1 |  | 0 |  |  |  | základní |  | 0 | 0 | 0 | 0 | 0 | 4 | K | 1 |  |  |  | ROZPOCET | 0 | 0 | 0 | 0 | 0 | 1 | 0 | 4 | -1020669779
99 | K | Pol42 | Pomocné díly pro vnitřní kabelové trasy systému, atd. Upevnění vnitřní kabelové trasy pro hlavní kabelové propojení systému, atd. Upevnění vnitřní kabelové trasy pro pomocné kabelové propojení systému, atd. Upevňovací díly, konstrukce, šrouby, kotvy, kotvení, pásky, spojovací materiál, atd. Popisy, štítky, výstražné tabulky, upozornění, varování, příkazy pro vnitřní kabelovou trasu systému, atd. Ostatní dodávka, instalace a činnosti pro vnitřní kabelovou trasu systému, atd. | ks | 9 |  | 0 |  |  |  | základní |  | 0 | 0 | 0 | 0 | 0 | 4 | K | 1 |  |  |  | ROZPOCET | 0 | 0 | 0 | 0 | 0 | 1 | 0 | 4 | 2028601405
100 | K | Pol42.1 | do DN 315 - rovná trouba | bm | 9 |  | 0 |  |  |  | základní |  | 0 | 0 | 0 | 0 | 0 | 4 | K | 1 |  |  |  | ROZPOCET | 0 | 0 | 0 | 0 | 0 | 1 | 0 | 4 | 1205763978
101 | K | Pol42.2 | Pomocné díly pro vnitřní kabelové trasy systému, atd. Upevnění vnitřní kabelové trasy pro hlavní kabelové propojení systému, atd. Upevnění vnitřní kabelové trasy pro pomocné kabelové propojení systému, atd. Upevňovací díly, konstrukce, šrouby, kotvy, kotvení, pásky, spojovací materiál, atd. Popisy, štítky, výstražné tabulky, upozornění, varování, příkazy pro vnitřní kabelovou trasu systému, atd. Ostatní dodávka, instalace a činnosti pro vnitřní kabelovou trasu systému, atd. | ks | 1 |  | 0 |  |  |  | základní |  | 0 | 0 | 0 | 0 | 0 | 4 | K | 1 |  |  |  | ROZPOCET | 0 | 0 | 0 | 0 | 0 | 1 | 0 | 4 | -737226540
102 | K | Pol43 | Dodávka a instalace vnitřní kabelové trasy systému, atd. Ostatní dodávka a instalace vnitřní kabelové trasy systému, atd. Ostatní činnosti pro vnitřní kabelovou trasu systému, atd. | ks | 4 |  | 0 |  |  |  | základní |  | 0 | 0 | 0 | 0 | 0 | 4 | K | 1 |  |  |  | ROZPOCET | 0 | 0 | 0 | 0 | 0 | 1 | 0 | 4 | 707313049
103 | K | Pol43.1 | do DN 315 - tvarovka | ks | 4 |  | 0 |  |  |  | základní |  | 0 | 0 | 0 | 0 | 0 | 4 | K | 1 |  |  |  | ROZPOCET | 0 | 0 | 0 | 0 | 0 | 1 | 0 | 4 | 844184970
104 | K | Pol43.2 | Dodávka a instalace vnitřní kabelové trasy systému, atd. Ostatní dodávka a instalace vnitřní kabelové trasy systému, atd. Ostatní činnosti pro vnitřní kabelovou trasu systému, atd. | ks | 1 |  | 0 |  |  |  | základní |  | 0 | 0 | 0 | 0 | 0 | 4 | K | 1 |  |  |  | ROZPOCET | 0 | 0 | 0 | 0 | 0 | 1 | 0 | 4 | -992851874
105 | K | Pol44 | Pomocné díly pro venkovní kabelovou trasu systému, atd. Upevnění venkovní kabelové trasy pro hlavní kabelové propojení systému, atd. Upevnění venkovní kabelové trasy pro pomocné kabelové propojení systému, atd. Upevňovací díly, konstrukce, šrouby, kotvy, kotvení, pásky, spojovací materiál, atd. Popisy, štítky, výstražné tabulky, upozornění, varování, příkazy, pro venkovní kabelovou trasu systému, atd. Ostatní dodávka, instalace a činnosti pro venkovní kabelovou trasu systému, atd. | ks | 9 |  | 0 |  |  |  | základní |  | 0 | 0 | 0 | 0 | 0 | 4 | K | 1 |  |  |  | ROZPOCET | 0 | 0 | 0 | 0 | 0 | 1 | 0 | 4 | -122710123
106 | K | Pol44.1 | do DN 355 - rovná trouba | bm | 9 |  | 0 |  |  |  | základní |  | 0 | 0 | 0 | 0 | 0 | 4 | K | 1 |  |  |  | ROZPOCET | 0 | 0 | 0 | 0 | 0 | 1 | 0 | 4 | 1040085635
107 | K | Pol44.2 | Pomocné díly pro venkovní kabelovou trasu systému, atd. Upevnění venkovní kabelové trasy pro hlavní kabelové propojení systému, atd. Upevnění venkovní kabelové trasy pro pomocné kabelové propojení systému, atd. Upevňovací díly, konstrukce, šrouby, kotvy, kotvení, pásky, spojovací materiál, atd. Popisy, štítky, výstražné tabulky, upozornění, varování, příkazy, pro venkovní kabelovou trasu systému, atd. Ostatní dodávka, instalace a činnosti pro venkovní kabelovou trasu systému, atd. | ks | 1 |  | 0 |  |  |  | základní |  | 0 | 0 | 0 | 0 | 0 | 4 | K | 1 |  |  |  | ROZPOCET | 0 | 0 | 0 | 0 | 0 | 1 | 0 | 4 | 734070908
108 | K | Pol45 | Dodávka a instalace venkovní kabelové trasy systému, atd. Ostatní dodávka a instalace venkovní kabelové trasy systému, atd. Ostatní činnosti pro venkovní kabelovou trasu systému, atd. | ks | 4 |  | 0 |  |  |  | základní |  | 0 | 0 | 0 | 0 | 0 | 4 | K | 1 |  |  |  | ROZPOCET | 0 | 0 | 0 | 0 | 0 | 1 | 0 | 4 | 1546069082
109 | K | Pol45.1 | do DN 355 - tvarovka | ks | 4 |  | 0 |  |  |  | základní |  | 0 | 0 | 0 | 0 | 0 | 4 | K | 1 |  |  |  | ROZPOCET | 0 | 0 | 0 | 0 | 0 | 1 | 0 | 4 | 954445183
110 | K | Pol45.2 | Dodávka a instalace venkovní kabelové trasy systému, atd. Ostatní dodávka a instalace venkovní kabelové trasy systému, atd. Ostatní činnosti pro venkovní kabelovou trasu systému, atd. | ks | 1 |  | 0 |  |  |  | základní |  | 0 | 0 | 0 | 0 | 0 | 4 | K | 1 |  |  |  | ROZPOCET | 0 | 0 | 0 | 0 | 0 | 1 | 0 | 4 | -512729589
111 | K | Pol46 | Úprava programového vybavení systému VT, dle uživatele, atd. | ks | 29 |  | 0 |  |  |  | základní |  | 0 | 0 | 0 | 0 | 0 | 4 | K | 1 |  |  |  | ROZPOCET | 0 | 0 | 0 | 0 | 0 | 1 | 0 | 4 | -1376804139
112 | K | Pol46.1 | Tepelná a hluková izolace potrubí pro vnitřní prostředí - syntetický kaučuk tl. 20 mm, vč. AL fólie a polepu, orientační výměra, přesná výměra viz výkresová část | m2 | 29 |  | 0 |  |  |  | základní |  | 0 | 0 | 0 | 0 | 0 | 4 | K | 1 |  |  |  | ROZPOCET | 0 | 0 | 0 | 0 | 0 | 1 | 0 | 4 | 198436158
113 | K | Pol46.2 | Úprava programového vybavení systému VT, dle uživatele, atd. | ks | 1 |  | 0 |  |  |  | základní |  | 0 | 0 | 0 | 0 | 0 | 4 | K | 1 |  |  |  | ROZPOCET | 0 | 0 | 0 | 0 | 0 | 1 | 0 | 4 | -767659305
114 | K | Pol47 | Dodávka a instalace programového vybavení systému, atd. Dodávka a instalace pomocného programového vybavení systému, atd. Ostatní dodávka a instalace programového vybavení systému, atd. Ostatní činnosti pro programové vybavení systému, atd. | ks | 11 |  | 0 |  |  |  | základní |  | 0 | 0 | 0 | 0 | 0 | 4 | K | 1 |  |  |  | ROZPOCET | 0 | 0 | 0 | 0 | 0 | 1 | 0 | 4 | -2102597635
115 | K | Pol47.2 | Požární izolace kruhového potrubí, požární odolnost 30 minut, oboustranná ochrana izolace z vnějšku i ze vnitř, provedení požární izolace bude doloženo atestem, orientační výměra, přesná výměra viz výkresová část | m2 | 11 |  | 0 |  |  |  | základní |  | 0 | 0 | 0 | 0 | 0 | 4 | K | 1 |  |  |  | ROZPOCET | 0 | 0 | 0 | 0 | 0 | 1 | 0 | 4 | 2142758964
116 | K | Pol47.4 | Dodávka a instalace programového vybavení systému, atd. Dodávka a instalace pomocného programového vybavení systému, atd. Ostatní dodávka a instalace programového vybavení systému, atd. Ostatní činnosti pro programové vybavení systému, atd. | ks | 1 |  | 0 |  |  |  | základní |  | 0 | 0 | 0 | 0 | 0 | 4 | K | 1 |  |  |  | ROZPOCET | 0 | 0 | 0 | 0 | 0 | 1 | 0 | 4 | 1984066018
117 | K | Pol48.2 | Montáž ostatních systémů propojených do systémem DT, atd. | ks | 1 |  | 0 |  |  |  | základní |  | 0 | 0 | 0 | 0 | 0 | 4 | K | 1 |  |  |  | ROZPOCET | 0 | 0 | 0 | 0 | 0 | 1 | 0 | 4 | -858567889
118 | K | Pol49.2 | Montáž systémů NN určených pro systém DT, atd. | ks | 1 |  | 0 |  |  |  | základní |  | 0 | 0 | 0 | 0 | 0 | 4 | K | 1 |  |  |  | ROZPOCET | 0 | 0 | 0 | 0 | 0 | 1 | 0 | 4 | 1283756153
119 | K | Pol5 | Dodávka a instalace hlavních konstrukčních dílů systému, atd. Dodávka a instalace pomocných konstrukčních dílů systému, atd. Ostatní dodávka a instalace konstrukčních dílů systému, atd. Ostatní činnosti pro konstrukční díly systému, atd. | ks | 1 |  | 0 |  |  |  | základní |  | 0 | 0 | 0 | 0 | 0 | 4 | K | 1 |  |  |  | ROZPOCET | 0 | 0 | 0 | 0 | 0 | 1 | 0 | 4 | 2096506016
120 | K | Pol5.1 | Malá rekuperační jednotka ve stojatém provedení, sendvičové opláštění, dodávka jednotky v celku, dveře na panty, dodáno bez sifonu, rozměrový standard - viz výkresová část, vč. bypassu, strana přívodu: filtrace tř. ePM1, deskový protiproudý rekuperátor s mokrou účinností 89%, suchá účinnost 84%, vestavěný elektrický dohřívač, topný výkon 4,5 kW / 400V, radiální ventilátor s EC motorem, Qv=660 m3/h, pex.=290 Pa, Pjmen.=0,170 kW, 230 V, akustický výkon sání-52 dB(A), akustický výkon výtlak-72 dB(A), akustický výkon plášť do okolí-49 dB(A), hrdlo sání DN 250, hrdlo výtlak DN 250, vč. integrované regulace, vč. Wi-fi modulu, vč. spínacího modulu RMK 230, vč. vzdáleného ovadače Touch white, vč. prostorových infračidla na CO2 (0÷10V) - 2 ks, strana odvodu: filtrace tř. ePM10, deskový protiproudý rekuperátor s mokrou účinností 89%, suchá účinost 84%, radiální ventilátor s EC motorem, Qv=660 m3/h, pex.=290 Pa, Pjmen.=0,170 kW, 230V, akustický výkon sání-55 dB(A), akustický výkon výtlak-71 dB(A), akustický výkon plášť do okolí-49 dB(A), hrdlo sání DN 250, hrdlo výtlak DN 250, výrobkový standard SYSTEMAIR SAVE 700 VTC | ks | 1 |  | 0 |  |  |  | základní |  | 0 | 0 | 0 | 0 | 0 | 4 | K | 1 |  |  |  | ROZPOCET | 0 | 0 | 0 | 0 | 0 | 1 | 0 | 4 | -1371688067
121 | K | Pol5.3 | Dodávka a instalace hlavních konstrukčních dílů systému, atd. Dodávka a instalace pomocných konstrukčních dílů systému, atd. Ostatní dodávka a instalace konstrukčních dílů systému, atd. Ostatní činnosti pro konstrukční díly systému, atd. | ks | 1 |  | 0 |  |  |  | základní |  | 0 | 0 | 0 | 0 | 0 | 4 | K | 1 |  |  |  | ROZPOCET | 0 | 0 | 0 | 0 | 0 | 1 | 0 | 4 | -329669182
122 | K | Pol50.2 | Součinnost s firmou zajišťující servisní práce systému DT pro uživatele, atd. | ks | 1 |  | 0 |  |  |  | základní |  | 0 | 0 | 0 | 0 | 0 | 4 | K | 1 |  |  |  | ROZPOCET | 0 | 0 | 0 | 0 | 0 | 1 | 0 | 4 | 1188900172
123 | K | Pol51.2 | Součinnost s firmami jejichž technologie je propojena do systému DT, atd. | ks | 1 |  | 0 |  |  |  | základní |  | 0 | 0 | 0 | 0 | 0 | 4 | K | 1 |  |  |  | ROZPOCET | 0 | 0 | 0 | 0 | 0 | 1 | 0 | 4 | 1794426812
124 | K | Pol52.2 | Úklid všech prostorů kde byly prováděny instalační práce systému DT, atd. | ks | 1 |  | 0 |  |  |  | základní |  | 0 | 0 | 0 | 0 | 0 | 4 | K | 1 |  |  |  | ROZPOCET | 0 | 0 | 0 | 0 | 0 | 1 | 0 | 4 | -683416548
125 | K | Pol53.2 | Ekologická likvidace odpadu po instalaci systému DT, atd. | ks | 1 |  | 0 |  |  |  | základní |  | 0 | 0 | 0 | 0 | 0 | 4 | K | 1 |  |  |  | ROZPOCET | 0 | 0 | 0 | 0 | 0 | 1 | 0 | 4 | -143955802
126 | K | Pol54.2 | Výchozí elektrická revize systému DT, atd. | ks | 1 |  | 0 |  |  |  | základní |  | 0 | 0 | 0 | 0 | 0 | 4 | K | 1 |  |  |  | ROZPOCET | 0 | 0 | 0 | 0 | 0 | 1 | 0 | 4 | -1259181402
127 | K | Pol55.2 | Kontrola systému DT, zástupcem uživatele, atd. | ks | 1 |  | 0 |  |  |  | základní |  | 0 | 0 | 0 | 0 | 0 | 4 | K | 1 |  |  |  | ROZPOCET | 0 | 0 | 0 | 0 | 0 | 1 | 0 | 4 | 1916403986
128 | K | Pol56.2 | Funkční zkouška instalovaného systému DT, atd. | ks | 1 |  | 0 |  |  |  | základní |  | 0 | 0 | 0 | 0 | 0 | 4 | K | 1 |  |  |  | ROZPOCET | 0 | 0 | 0 | 0 | 0 | 1 | 0 | 4 | 1982380897
129 | K | Pol57.2 | Zaškolení všech určených pracovníků uživatelem pro instalovaný systém DT, atd. | ks | 1 |  | 0 |  |  |  | základní |  | 0 | 0 | 0 | 0 | 0 | 4 | K | 1 |  |  |  | ROZPOCET | 0 | 0 | 0 | 0 | 0 | 1 | 0 | 4 | 1668206622
130 | K | Pol58.2 | Průběžné školení všech určených pracovníků uživatelem pro instalovaný systém DT, atd. | ks | 1 |  | 0 |  |  |  | základní |  | 0 | 0 | 0 | 0 | 0 | 4 | K | 1 |  |  |  | ROZPOCET | 0 | 0 | 0 | 0 | 0 | 1 | 0 | 4 | -1994553938
131 | K | Pol59.2 | Dohled nad obsluhou a údržbou instalovaného systému DT v délce tří týdnů, atd. | ks | 1 |  | 0 |  |  |  | základní |  | 0 | 0 | 0 | 0 | 0 | 4 | K | 1 |  |  |  | ROZPOCET | 0 | 0 | 0 | 0 | 0 | 1 | 0 | 4 | 590177656
132 | K | Pol6 | U/UTP, kat.6, fialový, Kabel U/UTP, PowerCat, kat.6, LSZH plášť, 4páry, cívka 500m, fialový plášť, Eca | m | 1 |  | 0 |  |  |  | základní |  | 0 | 0 | 0 | 0 | 0 | 4 | K | 1 |  |  |  | ROZPOCET | 0 | 0 | 0 | 0 | 0 | 1 | 0 | 4 | 663958660
133 | K | Pol6.1 | Malá rekuperační jednotka v závěsném provedení, sendvičové opláštění, dodávka jednotky v celku, dveře na panty, dodáno bez sifonu, rozměrový standard - viz výkresová část, vč. bypassu, strana přívodu: filtrace tř. ePM1, deskový protiproudý rekuperátor s mokrou účinností 89%, suchá účinnost 84%, vestavěný elektrický dohřívač, topný výkon 1,67 kW / 230V, radiální ventilátor s EC motorem, Qv=450 m3/h, pex.=290 Pa, Pjmen.=0,170 kW, 230 V, akustický výkon sání-59 dB(A), akustický výkon výtlak-73 dB(A), akustický výkon plášť do okolí-49 dB(A), hrdlo sání DN 250, hrdlo výtlak DN 250, vč. integrované regulace, vč. Wi-fi modulu, vč. spínacího modulu RMK 230, vč. vzdáleného ovadače Touch white, vč. prostorových infračidla na CO2 (0÷10V) - 3 ks, strana odvodu: filtrace tř. ePM10, deskový protiproudý rekuperátor s mokrou účinností 89%, suchá účinost 84%, radiální ventilátor s EC motorem, Qv=450 m3/h, pex.=290 Pa, Pjmen.=0,170 kW, 230V, akustický výkon sání-59 dB(A), akustický výkon výtlak-75 dB(A), akustický výkon plášť do okolí-49 dB(A), hrdlo sání DN 250, hrdlo výtlak DN 250, výrobkový standard SYSTEMAIR SAVE 500 VTC | ks | 1 |  | 0 |  |  |  | základní |  | 0 | 0 | 0 | 0 | 0 | 4 | K | 1 |  |  |  | ROZPOCET | 0 | 0 | 0 | 0 | 0 | 1 | 0 | 4 | 430180352
134 | K | Pol60.2 | Dokumentace skutečného provedení instalovaného systému DT, DSPS, atd. | ks | 1 |  | 0 |  |  |  | základní |  | 0 | 0 | 0 | 0 | 0 | 4 | K | 1 |  |  |  | ROZPOCET | 0 | 0 | 0 | 0 | 0 | 1 | 0 | 4 | 1791507453
135 | K | Pol61.2 | Stavební přípomoc, průvrty, příčky, podhledy, zdivo, omítka, sloupky, atd. | ks | 1 |  | 0 |  |  |  | základní |  | 0 | 0 | 0 | 0 | 0 | 4 | K | 1 |  |  |  | ROZPOCET | 0 | 0 | 0 | 0 | 0 | 1 | 0 | 4 | 1132556693
136 | K | Pol62.2 | Požární ucpávky, nové, zajištění kabelového průchodu protipožární pěnou, atd. | ks | 4 |  | 0 |  |  |  | základní |  | 0 | 0 | 0 | 0 | 0 | 4 | K | 1 |  |  |  | ROZPOCET | 0 | 0 | 0 | 0 | 0 | 1 | 0 | 4 | -802581679
137 | K | Pol63.2 | Pomocné stavební díly systému, atd. Stavební přípomoc a stavební díly pro realizaci systému, atd. Ostatní stavební přípomoc a činnosti pro realizaci systému, atd. Ostatní činnosti pro realizaci systému, atd. | ks | 1 |  | 0 |  |  |  | základní |  | 0 | 0 | 0 | 0 | 0 | 4 | K | 1 |  |  |  | ROZPOCET | 0 | 0 | 0 | 0 | 0 | 1 | 0 | 4 | 1388723982
138 | K | Pol64.2 | Ostatní dodávka a instalace pro realizaci systému na stavbě, atd. Skladné a manipulace s materiálem na stavbě, atd. Zajištění el. energie pro realizaci systému na stavbě, atd. Zajištění sociálního zázemí pro realizaci systému na stavbě, atd. Zajištění dopravy pro realizaci systému na stavbě, atd. Ostatní činnosti pro realizaci systému na stavbě, atd. | ks | 1 |  | 0 |  |  |  | základní |  | 0 | 0 | 0 | 0 | 0 | 4 | K | 1 |  |  |  | ROZPOCET | 0 | 0 | 0 | 0 | 0 | 1 | 0 | 4 | -223355414
139 | K | Pol7 | Pomocné díly pro kabelové propojení systému, atd. Upevnění hlavního kabelového propojení systému, atd. Upevnění pomocného kabelového propojení systému, atd. Upevňovací díly, konstrukce, šrouby, kotvy, kotvení, pásky, spojovací materiál, průchodky, hydroizolace, atd. Propojovací konektory, svorkovnice, krabice, rozvaděče, další propojovací kabeláž, atd. Popisy , štítky, výstražné tabulky, upozornění, varování, příkazy pro kabelové propojení systému, atd. Ostatní dodávka, instalace a činnosti pro kabelové propojení, pro realizaci systému, atd. | ks | 1 |  | 0 |  |  |  | základní |  | 0 | 0 | 0 | 0 | 0 | 4 | K | 1 |  |  |  | ROZPOCET | 0 | 0 | 0 | 0 | 0 | 1 | 0 | 4 | -1973510467
140 | K | Pol7.1 | Výfuková hlavice VHO 355, pro potrubí SPIRO, opatřeno nátěrem v odstínu požadovaném stavbou | ks | 1 |  | 0 |  |  |  | základní |  | 0 | 0 | 0 | 0 | 0 | 4 | K | 1 |  |  |  | ROZPOCET | 0 | 0 | 0 | 0 | 0 | 1 | 0 | 4 | 768490518
141 | K | Pol7.3 | Pomocné díly pro kabelové propojení systému, atd. Upevnění hlavního kabelového propojení systému, atd. Upevnění pomocného kabelového propojení systému, atd. Upevňovací díly, konstrukce, šrouby, kotvy, kotvení, pásky, spojovací materiál, průchodky, hydroizolace, atd. Propojovací konektory, svorkovnice, krabice, rozvaděče, další propojovací kabeláž, atd. Popisy , štítky, výstražné tabulky, upozornění, varování, příkazy pro kabelové propojení systému, atd. Ostatní dodávka, instalace a činnosti pro kabelové propojení, pro realizaci systému, atd. | ks | 1 |  | 0 |  |  |  | základní |  | 0 | 0 | 0 | 0 | 0 | 4 | K | 1 |  |  |  | ROZPOCET | 0 | 0 | 0 | 0 | 0 | 1 | 0 | 4 | -2047356831
142 | K | Pol8 | Dodávka a instalace hlavního kabelového propojení systému, atd. Dodávka a instalace pomocného kabelového propojení systému, atd. Ostatní dodávka a instalace kabelového propojení systému, atd. Ostatní činnosti pro kabelové propojení systému, atd. | ks | 10 |  | 0 |  |  |  | základní |  | 0 | 0 | 0 | 0 | 0 | 4 | K | 1 |  |  |  | ROZPOCET | 0 | 0 | 0 | 0 | 0 | 1 | 0 | 4 | -964398330
143 | K | Pol8.1 | Tlumič hluku kruhový DN 250, délka 1 bm, útlum na frekvenci 500 Hz - 19 dB, frekvence 1000 Hz - 20 dB, frekvence 2000 Hz - 27 dB, výrobkový standard SYSTEMAIR SONOEXTRA 250-1000 | ks | 10 |  | 0 |  |  |  | základní |  | 0 | 0 | 0 | 0 | 0 | 4 | K | 1 |  |  |  | ROZPOCET | 0 | 0 | 0 | 0 | 0 | 1 | 0 | 4 | -149103389
144 | K | Pol9 | Stavební přípomoc při instalaci vnitřní kabelové trasy systému, atd. | ks | 5 |  | 0 |  |  |  | základní |  | 0 | 0 | 0 | 0 | 0 | 4 | K | 1 |  |  |  | ROZPOCET | 0 | 0 | 0 | 0 | 0 | 1 | 0 | 4 | 491164304
145 | K | Pol9.1 | Tlumič hluku kruhový DN 200, délka 1 bm, útlum na frekvenci 500 Hz - 22 dB, frekvence 1000 Hz - 22 dB, frekvence 2000 Hz - 30 dB, výrobkový standard SYSTEMAIR SONOEXTRA 200-1000 | ks | 5 |  | 0 |  |  |  | základní |  | 0 | 0 | 0 | 0 | 0 | 4 | K | 1 |  |  |  | ROZPOCET | 0 | 0 | 0 | 0 | 0 | 1 | 0 | 4 | 354105293
146 | K | Pol9.3 | Stavební přípomoc při instalaci vnitřní kabelové trasy systému, atd. | ks | 1 |  | 0 |  |  |  | základní |  | 0 | 0 | 0 | 0 | 0 | 4 | K | 1 |  |  |  | ROZPOCET | 0 | 0 | 0 | 0 | 0 | 1 | 0 | 4 | 899822641
| D | D2 | SO-01 EZS |  |  |  | 0 | [5 empty] | 0 |  | 0 |  | 0 | 1 | D | 0 |  |  |  | ROZPOCET | [6 empty] | 0
147 | K | Pol48 | Montáž ostatních systémů propojených do systémem DT, atd. | ks | 1 |  | 0 |  |  |  | základní |  | 0 | 0 | 0 | 0 | 0 | 4 | K | 1 |  |  |  | ROZPOCET | 0 | 0 | 0 | 0 | 0 | 1 | 0 | 4 | 1052373470
148 | K | Pol48.1 | Potrubní radiální ventilátor do potrubí, připojovací rozměr 600x350, Qv=2700 m3/h, pex.=500 Pa, P=2,44 kW; 400 V; 4,6 A, výrobkový standart ELEKTRODESIGN ventilátory ILT/4-315 | ks | 1 |  | 0 |  |  |  | základní |  | 0 | 0 | 0 | 0 | 0 | 4 | K | 1 |  |  |  | ROZPOCET | 0 | 0 | 0 | 0 | 0 | 1 | 0 | 4 | -1682213224
149 | K | Pol49 | Montáž systémů NN určených pro systém DT, atd. | ks | 1 |  | 0 |  |  |  | základní |  | 0 | 0 | 0 | 0 | 0 | 4 | K | 1 |  |  |  | ROZPOCET | 0 | 0 | 0 | 0 | 0 | 1 | 0 | 4 | -1210299930
150 | K | Pol49.1 | Uzavírací klapka do potrubí 250x500 vč. servopohonu s bezpečnostní pružinou 230 V (pod napětím otevřeno bez napětí zavřeno) | ks | 1 |  | 0 |  |  |  | základní |  | 0 | 0 | 0 | 0 | 0 | 4 | K | 1 |  |  |  | ROZPOCET | 0 | 0 | 0 | 0 | 0 | 1 | 0 | 4 | -823385740
151 | K | Pol50 | Součinnost s firmou zajišťující servisní práce systému DT pro uživatele, atd. | ks | 2 |  | 0 |  |  |  | základní |  | 0 | 0 | 0 | 0 | 0 | 4 | K | 1 |  |  |  | ROZPOCET | 0 | 0 | 0 | 0 | 0 | 1 | 0 | 4 | 366222653
152 | K | Pol50.1 | Tlumící vložka pro čtyřhranné potrubí, rozměr 600x350, délka 150 mm | ks | 2 |  | 0 |  |  |  | základní |  | 0 | 0 | 0 | 0 | 0 | 4 | K | 1 |  |  |  | ROZPOCET | 0 | 0 | 0 | 0 | 0 | 1 | 0 | 4 | -65622818
153 | K | Pol51 | Součinnost s firmami jejichž technologie je propojena do systému DT, atd. | ks | 1 |  | 0 |  |  |  | základní |  | 0 | 0 | 0 | 0 | 0 | 4 | K | 1 |  |  |  | ROZPOCET | 0 | 0 | 0 | 0 | 0 | 1 | 0 | 4 | 1364528350
154 | K | Pol51.1 | Sací šikmý kus s pletivem proti ptactvu, oka 10x10 mm, rozměr 500x250, sešikmení 45°, pozinkované provedení vč. náteru v odstínu požadovaném stavbou | ks | 1 |  | 0 |  |  |  | základní |  | 0 | 0 | 0 | 0 | 0 | 4 | K | 1 |  |  |  | ROZPOCET | 0 | 0 | 0 | 0 | 0 | 1 | 0 | 4 | -1850306993
155 | K | Pol52 | Úklid všech prostorů kde byly prováděny instalační práce systému DT, atd. | ks | 1 |  | 0 |  |  |  | základní |  | 0 | 0 | 0 | 0 | 0 | 4 | K | 1 |  |  |  | ROZPOCET | 0 | 0 | 0 | 0 | 0 | 1 | 0 | 4 | -1579991166
156 | K | Pol52.1 | Okno 1250x2000 umístěné ve schodišťovém traktu v úrovni 3.NP, okno je opatřeno servopohonem (zálohované napájení), okno slouží pro odvod vzduchu z prostoru CHÚC, minimální volná průtočná plochy Smin=0,4 m2, dodávka stavby | ks | 1 |  | 0 |  |  |  | základní |  | 0 | 0 | 0 | 0 | 0 | 4 | K | 1 |  |  |  | ROZPOCET | 0 | 0 | 0 | 0 | 0 | 1 | 0 | 4 | -940522647
157 | K | Pol53 | Ekologická likvidace odpadu po instalaci systému DT, atd. | ks | 1 |  | 0 |  |  |  | základní |  | 0 | 0 | 0 | 0 | 0 | 4 | K | 1 |  |  |  | ROZPOCET | 0 | 0 | 0 | 0 | 0 | 1 | 0 | 4 | -699912957
158 | K | Pol53.1 | Stěnová hliníková jednostranná mřížka vč. upevňovacího rámečku, rozteč listů 20, pevné listy ve vodorovném směru, uzavřené provedení, vč. regulace R1, rozměr 600x200 | ks | 1 |  | 0 |  |  |  | základní |  | 0 | 0 | 0 | 0 | 0 | 4 | K | 1 |  |  |  | ROZPOCET | 0 | 0 | 0 | 0 | 0 | 1 | 0 | 4 | 140316915
159 | K | Pol54 | Výchozí elektrická revize systému DT, atd. | ks | 1 |  | 0 |  |  |  | základní |  | 0 | 0 | 0 | 0 | 0 | 4 | K | 1 |  |  |  | ROZPOCET | 0 | 0 | 0 | 0 | 0 | 1 | 0 | 4 | 985000319
| P |  | Poznámka k položce: 2.08 ÷ 2.29 volné pozice | [15 empty] | P | 1
160 | K | Pol54.1 | Stěnová hliníková jednostranná mřížka vč. upevňovacího rámečku, rozteč listů 20, pevné listy ve vodorovném směru, uzavřené provedení, vč. regulace R1, rozměr 200x200 | ks | 1 |  | 0 |  |  |  | základní |  | 0 | 0 | 0 | 0 | 0 | 4 | K | 1 |  |  |  | ROZPOCET | 0 | 0 | 0 | 0 | 0 | 1 | 0 | 4 | 467417732
| P |  | Poznámka k položce: 2.08 ÷ 2.29 volné pozice | [15 empty] | P | 1
161 | K | Pol55 | Kontrola systému DT, zástupcem uživatele, atd. | ks | 29 |  | 0 |  |  |  | základní |  | 0 | 0 | 0 | 0 | 0 | 4 | K | 1 |  |  |  | ROZPOCET | 0 | 0 | 0 | 0 | 0 | 1 | 0 | 4 | -518467734
| P |  | Poznámka k položce: Kruhové pozinkované potrubí SPIRO vč. tvarovek, spojováno na vsuvky, orientační výměra, přesná výměra viz. výkresová část | [15 empty] | P | 1
162 | K | Pol55.1 | Čtyřhranné pozinkované potrubí SK I., lištové příruby vč. tvarovek, orientační výměra, přesná výměra viz výkresová část - 60% tvarovek | m2 | 29 |  | 0 |  |  |  | základní |  | 0 | 0 | 0 | 0 | 0 | 4 | K | 1 |  |  |  | ROZPOCET | 0 | 0 | 0 | 0 | 0 | 1 | 0 | 4 | 332561085
| P |  | Poznámka k položce: Kruhové pozinkované potrubí SPIRO vč. tvarovek, spojováno na vsuvky, orientační výměra, přesná výměra viz. výkresová část | [15 empty] | P | 1
163 | K | Pol56 | Funkční zkouška instalovaného systému DT, atd. | ks | 3 |  | 0 |  |  |  | základní |  | 0 | 0 | 0 | 0 | 0 | 4 | K | 1 |  |  |  | ROZPOCET | 0 | 0 | 0 | 0 | 0 | 1 | 0 | 4 | -1387981909
164 | K | Pol56.1 | do DN 400 - rovná trouba | bm | 3 |  | 0 |  |  |  | základní |  | 0 | 0 | 0 | 0 | 0 | 4 | K | 1 |  |  |  | ROZPOCET | 0 | 0 | 0 | 0 | 0 | 1 | 0 | 4 | 2051768058
165 | K | Pol57 | Zaškolení všech určených pracovníků uživatelem pro instalovaný systém DT, atd. | ks | 1 |  | 0 |  |  |  | základní |  | 0 | 0 | 0 | 0 | 0 | 4 | K | 1 |  |  |  | ROZPOCET | 0 | 0 | 0 | 0 | 0 | 1 | 0 | 4 | 211316428
| P |  | Poznámka k položce: Kruhové plastové kanalizační potrubí spojované na hrdla, umístěno v zemi pod podlahou | [15 empty] | P | 1
166 | K | Pol57.1 | do DN 200 - rovná trouba | ks | 1 |  | 0 |  |  |  | základní |  | 0 | 0 | 0 | 0 | 0 | 4 | K | 1 |  |  |  | ROZPOCET | 0 | 0 | 0 | 0 | 0 | 1 | 0 | 4 | 2049518801
| P |  | Poznámka k položce: Kruhové plastové kanalizační potrubí spojované na hrdla, umístěno v zemi pod podlahou | [15 empty] | P | 1
167 | K | Pol58 | Průběžné školení všech určených pracovníků uživatelem pro instalovaný systém DT, atd. | ks | 20 |  | 0 |  |  |  | základní |  | 0 | 0 | 0 | 0 | 0 | 4 | K | 1 |  |  |  | ROZPOCET | 0 | 0 | 0 | 0 | 0 | 1 | 0 | 4 | 182695219
168 | K | Pol58.1 | do DN 400 vč. tvarovek | bm | 20 |  | 0 |  |  |  | základní |  | 0 | 0 | 0 | 0 | 0 | 4 | K | 1 |  |  |  | ROZPOCET | 0 | 0 | 0 | 0 | 0 | 1 | 0 | 4 | 684863381
169 | K | Pol59 | Dohled nad obsluhou a údržbou instalovaného systému DT v délce tří týdnů, atd. | ks | 4 |  | 0 |  |  |  | základní |  | 0 | 0 | 0 | 0 | 0 | 4 | K | 1 |  |  |  | ROZPOCET | 0 | 0 | 0 | 0 | 0 | 1 | 0 | 4 | 817287927
170 | K | Pol59.1 | do DN 200 vč. tvarovek | bm | 4 |  | 0 |  |  |  | základní |  | 0 | 0 | 0 | 0 | 0 | 4 | K | 1 |  |  |  | ROZPOCET | 0 | 0 | 0 | 0 | 0 | 1 | 0 | 4 | -623450551
171 | K | Pol60 | Dokumentace skutečného provedení instalovaného systému DT, DSPS, atd. | ks | 21 |  | 0 |  |  |  | základní |  | 0 | 0 | 0 | 0 | 0 | 4 | K | 1 |  |  |  | ROZPOCET | 0 | 0 | 0 | 0 | 0 | 1 | 0 | 4 | 1587970396
172 | K | Pol60.1 | Požární obklad potrubí VZT požárně odolným SDK, potrubí je vedeno v technické místnosti a venkovní herně, požární odolnost EI 30, provedení bude doloženo atestem | m2 | 21 |  | 0 |  |  |  | základní |  | 0 | 0 | 0 | 0 | 0 | 4 | K | 1 |  |  |  | ROZPOCET | 0 | 0 | 0 | 0 | 0 | 1 | 0 | 4 | 808706652
173 | K | Pol61 | Stavební přípomoc, průvrty, příčky, podhledy, zdivo, omítka, sloupky, atd. | ks | 2 |  | 0 |  |  |  | základní |  | 0 | 0 | 0 | 0 | 0 | 4 | K | 1 |  |  |  | ROZPOCET | 0 | 0 | 0 | 0 | 0 | 1 | 0 | 4 | -279822964
174 | K | Pol61.1 | Dvířka 400x400 s požární odolností pro revizní přístup k ventilátoru a k uzavírací klapce | ks | 2 |  | 0 |  |  |  | základní |  | 0 | 0 | 0 | 0 | 0 | 4 | K | 1 |  |  |  | ROZPOCET | 0 | 0 | 0 | 0 | 0 | 1 | 0 | 4 | 1386261441
175 | K | Pol65.2 | Ústředna s LAN a 4G LTE komunikačním modulem JA-194Y v ceně 7AH | ks | 1 |  | 0 |  |  |  | základní |  | 0 | 0 | 0 | 0 | 0 | 4 | K | 1 |  |  |  | ROZPOCET | 0 | 0 | 0 | 0 | 0 | 1 | 0 | 4 | -1712087405
176 | K | Pol66.2 | Sběrnicový stropní PIR detektor pohybu | ks | 7 |  | 0 |  |  |  | základní |  | 0 | 0 | 0 | 0 | 0 | 4 | K | 1 |  |  |  | ROZPOCET | 0 | 0 | 0 | 0 | 0 | 1 | 0 | 4 | 178521812
177 | K | Pol67.2 | Tlačíko nouzové | ks | 4 |  | 0 |  |  |  | základní |  | 0 | 0 | 0 | 0 | 0 | 4 | K | 1 |  |  |  | ROZPOCET | 0 | 0 | 0 | 0 | 0 | 1 | 0 | 4 | -1540438644
178 | K | Pol68.2 | Optickokouřový hlásič | ks | 5 |  | 0 |  |  |  | základní |  | 0 | 0 | 0 | 0 | 0 | 4 | K | 1 |  |  |  | ROZPOCET | 0 | 0 | 0 | 0 | 0 | 1 | 0 | 4 | 1205593631
179 | K | Pol69.2 | Sběrnicový PIR detektor pohybu ECO s dosahem 12m | ks | 1 |  | 0 |  |  |  | základní |  | 0 | 0 | 0 | 0 | 0 | 4 | K | 1 |  |  |  | ROZPOCET | 0 | 0 | 0 | 0 | 0 | 1 | 0 | 4 | 1527481410
180 | K | Pol70.2 | Sběrnicový signální modul výstupů PGM, 8 výstupů | ks | 1 |  | 0 |  |  |  | základní |  | 0 | 0 | 0 | 0 | 0 | 4 | K | 1 |  |  |  | ROZPOCET | 0 | 0 | 0 | 0 | 0 | 1 | 0 | 4 | 2092767131
181 | K | Pol71.2 | Sběrnicová vnitřní piezo siréna | ks | 1 |  | 0 |  |  |  | základní |  | 0 | 0 | 0 | 0 | 0 | 4 | K | 1 |  |  |  | ROZPOCET | 0 | 0 | 0 | 0 | 0 | 1 | 0 | 4 | 1322852309
182 | K | Pol72.2 | Ovládací segment přístupových modulů | ks | 2 |  | 0 |  |  |  | základní |  | 0 | 0 | 0 | 0 | 0 | 4 | K | 1 |  |  |  | ROZPOCET | 0 | 0 | 0 | 0 | 0 | 1 | 0 | 4 | -1167203079
183 | K | Pol73.2 | Siréna červená venkovní | ks | 1 |  | 0 |  |  |  | základní |  | 0 | 0 | 0 | 0 | 0 | 4 | K | 1 |  |  |  | ROZPOCET | 0 | 0 | 0 | 0 | 0 | 1 | 0 | 4 | -1858622897
184 | K | Pol74.2 | Kabel J-Y(ST)Y 2x2x0,8 červený pro sirény | m | 200 |  | 0 |  |  |  | základní |  | 0 | 0 | 0 | 0 | 0 | 4 | K | 1 |  |  |  | ROZPOCET | 0 | 0 | 0 | 0 | 0 | 1 | 0 | 4 | 376726677
185 | K | Pol75 | 4 párový kroucený kabel se sníženou hořlavostí, plášť bezhalogenový. | m | 300 |  | 0 |  |  |  | základní |  | 0 | 0 | 0 | 0 | 0 | 4 | K | 1 |  |  |  | ROZPOCET | 0 | 0 | 0 | 0 | 0 | 1 | 0 | 4 | 1440288902
186 | K | Pol76 | CYKY-J 3x1,5, Kabel -J3x1,5mm2 určený pro pevný rozvod elektrické energie v zemi nebo ve volném prostředí bez jakéhokoliv mechanického namáhání. | m | 25 |  | 0 |  |  |  | základní |  | 0 | 0 | 0 | 0 | 0 | 4 | K | 1 |  |  |  | ROZPOCET | 0 | 0 | 0 | 0 | 0 | 1 | 0 | 4 | -294960547
187 | K | Pol77 | H07V-U 4 (CY 4) pevný vodič, zeleno-žlutý, Vodič 1x4,0mm2 - zeleno-žlutý pro suché prostředí pro pevné uložení v potrubí a pod omítkou, pro přístrojové vedení a rozvodné stanice. | m | 40 |  | 0 |  |  |  | základní |  | 0 | 0 | 0 | 0 | 0 | 4 | K | 1 |  |  |  | ROZPOCET | 0 | 0 | 0 | 0 | 0 | 1 | 0 | 4 | 707345343
188 | K | Pol78 | Práce - instalace zabezpečovacího systému | ks | 1 |  | 0 |  |  |  | základní |  | 0 | 0 | 0 | 0 | 0 | 4 | K | 1 |  |  |  | ROZPOCET | 0 | 0 | 0 | 0 | 0 | 1 | 0 | 4 | 1595279626
189 | K | Pol79 | Práce - oživení a nastavení systému | ks | 1 |  | 0 |  |  |  | základní |  | 0 | 0 | 0 | 0 | 0 | 4 | K | 1 |  |  |  | ROZPOCET | 0 | 0 | 0 | 0 | 0 | 1 | 0 | 4 | 1601285174
190 | K | Pol80 | Práce - Funkční zkoužka | ks | 1 |  | 0 |  |  |  | základní |  | 0 | 0 | 0 | 0 | 0 | 4 | K | 1 |  |  |  | ROZPOCET | 0 | 0 | 0 | 0 | 0 | 1 | 0 | 4 | 422898663
191 | K | Pol81 | Práce - drážkování, sekání | ks | 1 |  | 0 |  |  |  | základní |  | 0 | 0 | 0 | 0 | 0 | 4 | K | 1 |  |  |  | ROZPOCET | 0 | 0 | 0 | 0 | 0 | 1 | 0 | 4 | -555420965
192 | K | Pol82 | Práce - dodatečné donastavení systému dle požadavků investora | ks | 1 |  | 0 |  |  |  | základní |  | 0 | 0 | 0 | 0 | 0 | 4 | K | 1 |  |  |  | ROZPOCET | 0 | 0 | 0 | 0 | 0 | 1 | 0 | 4 | 1314752273
193 | K | Pol83 | Instalační materiál | ks | 1 |  | 0 |  |  |  | základní |  | 0 | 0 | 0 | 0 | 0 | 4 | K | 1 |  |  |  | ROZPOCET | 0 | 0 | 0 | 0 | 0 | 1 | 0 | 4 | 1394595743
194 | K | Pol84 | Požární ucpávka | ks | 1 |  | 0 |  |  |  | základní |  | 0 | 0 | 0 | 0 | 0 | 4 | K | 1 |  |  |  | ROZPOCET | 0 | 0 | 0 | 0 | 0 | 1 | 0 | 4 | -2094977426
195 | K | Pol85 | Akumulátor 7Ah/12V | ks | 1 |  | 0 |  |  |  | základní |  | 0 | 0 | 0 | 0 | 0 | 4 | K | 1 |  |  |  | ROZPOCET | 0 | 0 | 0 | 0 | 0 | 1 | 0 | 4 | 1056050068
196 | K | Pol86 | Dokumentace zkutečného provedení | ks | 1 |  | 0 |  |  |  | základní |  | 0 | 0 | 0 | 0 | 0 | 4 | K | 1 |  |  |  | ROZPOCET | 0 | 0 | 0 | 0 | 0 | 1 | 0 | 4 | 1987686310
| D | D3 | Zařízení č. 3 - ODVOD TEPELNÉ ZÁTĚŽE Z TECHNICKÉ MÍSTNOST V 1.PP, ODVOD VZDUCHU |  |  |  | 0 | [5 empty] | 0 |  | 0 |  | 0 | 1 | D | 0 |  |  |  | ROZPOCET | [6 empty] | 0
197 | K | Pol32.1 | do DN 160 - rovná trouba | bm | 6 |  | 0 |  |  |  | základní |  | 0 | 0 | 0 | 0 | 0 | 4 | K | 1 |  |  |  | ROZPOCET | 0 | 0 | 0 | 0 | 0 | 1 | 0 | 4 | 935902537
198 | K | Pol32.3 | do DN 160 - rovná trouba | bm | 6 |  | 0 |  |  |  | základní |  | 0 | 0 | 0 | 0 | 0 | 4 | K | 1 |  |  |  | ROZPOCET | 0 | 0 | 0 | 0 | 0 | 1 | 0 | 4 | 829913211
199 | K | Pol33.1 | do DN 160 - tvarovka | ks | 4 |  | 0 |  |  |  | základní |  | 0 | 0 | 0 | 0 | 0 | 4 | K | 1 |  |  |  | ROZPOCET | 0 | 0 | 0 | 0 | 0 | 1 | 0 | 4 | 431989022
200 | K | Pol33.3 | do DN 160 - tvarovka | ks | 4 |  | 0 |  |  |  | základní |  | 0 | 0 | 0 | 0 | 0 | 4 | K | 1 |  |  |  | ROZPOCET | 0 | 0 | 0 | 0 | 0 | 1 | 0 | 4 | -1011836983
201 | K | Pol36.1 | do DN 200 - rovná trouba | bm | 5 |  | 0 |  |  |  | základní |  | 0 | 0 | 0 | 0 | 0 | 4 | K | 1 |  |  |  | ROZPOCET | 0 | 0 | 0 | 0 | 0 | 1 | 0 | 4 | 1786688494
202 | K | Pol36.3 | do DN 200 - rovná trouba | bm | 5 |  | 0 |  |  |  | základní |  | 0 | 0 | 0 | 0 | 0 | 4 | K | 1 |  |  |  | ROZPOCET | 0 | 0 | 0 | 0 | 0 | 1 | 0 | 4 | 1611529921
203 | K | Pol37.1 | do DN 200 - tvarovka | ks | 1 |  | 0 |  |  |  | základní |  | 0 | 0 | 0 | 0 | 0 | 4 | K | 1 |  |  |  | ROZPOCET | 0 | 0 | 0 | 0 | 0 | 1 | 0 | 4 | 242015801
204 | K | Pol37.3 | do DN 200 - tvarovka | ks | 1 |  | 0 |  |  |  | základní |  | 0 | 0 | 0 | 0 | 0 | 4 | K | 1 |  |  |  | ROZPOCET | 0 | 0 | 0 | 0 | 0 | 1 | 0 | 4 | 246556138
205 | K | Pol47.1 | Požární izolace kruhového potrubí, požární odolnost 30 minut, oboustranná ochrana izolace z vnějšku i ze vnitř, provedení požární izolace bude doloženo atestem, orientační výměra, přesná výměra viz výkresová část | m2 | 4 |  | 0 |  |  |  | základní |  | 0 | 0 | 0 | 0 | 0 | 4 | K | 1 |  |  |  | ROZPOCET | 0 | 0 | 0 | 0 | 0 | 1 | 0 | 4 | 138611172
206 | K | Pol47.3 | Požární izolace kruhového potrubí, požární odolnost 30 minut, oboustranná ochrana izolace z vnějšku i ze vnitř, provedení požární izolace bude doloženo atestem, orientační výměra, přesná výměra viz výkresová část | m2 | 4 |  | 0 |  |  |  | základní |  | 0 | 0 | 0 | 0 | 0 | 4 | K | 1 |  |  |  | ROZPOCET | 0 | 0 | 0 | 0 | 0 | 1 | 0 | 4 | -1561615206
207 | K | Pol62 | Požární ucpávky, nové, zajištění kabelového průchodu protipožární pěnou, atd. | ks | 1 |  | 0 |  |  |  | základní |  | 0 | 0 | 0 | 0 | 0 | 4 | K | 1 |  |  |  | ROZPOCET | 0 | 0 | 0 | 0 | 0 | 1 | 0 | 4 | 1709688388
208 | K | Pol62.1 | Potrubní radiální ventilátor do potrubí, DN 160, EC motor, Qv=380 m3/h, pex.=250 Pa, P=0,11 kW; 230 V; 0,8 A, výrobkový standart ELEKTRODESIGN ventilátory RM 160 Ecowatt | ks | 1 |  | 0 |  |  |  | základní |  | 0 | 0 | 0 | 0 | 0 | 4 | K | 1 |  |  |  | ROZPOCET | 0 | 0 | 0 | 0 | 0 | 1 | 0 | 4 | -1517297037
209 | K | Pol63 | Pomocné stavební díly systému, atd. Stavební přípomoc a stavební díly pro realizaci systému, atd. Ostatní stavební přípomoc a činnosti pro realizaci systému, atd. Ostatní činnosti pro realizaci systému, atd. | ks | 2 |  | 0 |  |  |  | základní |  | 0 | 0 | 0 | 0 | 0 | 4 | K | 1 |  |  |  | ROZPOCET | 0 | 0 | 0 | 0 | 0 | 1 | 0 | 4 | 1636054438
210 | K | Pol63.1 | Připojovací manžety VBM 160 | ks | 2 |  | 0 |  |  |  | základní |  | 0 | 0 | 0 | 0 | 0 | 4 | K | 1 |  |  |  | ROZPOCET | 0 | 0 | 0 | 0 | 0 | 1 | 0 | 4 | -2034411893
211 | K | Pol64 | Ostatní dodávka a instalace pro realizaci systému na stavbě, atd. Skladné a manipulace s materiálem na stavbě, atd. Zajištění el. energie pro realizaci systému na stavbě, atd. Zajištění sociálního zázemí pro realizaci systému na stavbě, atd. Zajištění dopravy pro realizaci systému na stavbě, atd. Ostatní činnosti pro realizaci systému na stavbě, atd. | ks | 1 |  | 0 |  |  |  | základní |  | 0 | 0 | 0 | 0 | 0 | 4 | K | 1 |  |  |  | ROZPOCET | 0 | 0 | 0 | 0 | 0 | 1 | 0 | 4 | 1599940105
212 | K | Pol64.1 | Těsná motýlková klapka DN 160 umístěná v potrubí na sání ventilátoru | ks | 1 |  | 0 |  |  |  | základní |  | 0 | 0 | 0 | 0 | 0 | 4 | K | 1 |  |  |  | ROZPOCET | 0 | 0 | 0 | 0 | 0 | 1 | 0 | 4 | 1432401895
213 | K | Pol65 | Ústředna s LAN a 4G LTE komunikačním modulem JA-194Y v ceně 7AH | ks | 1 |  | 0 |  |  |  | základní |  | 0 | 0 | 0 | 0 | 0 | 4 | K | 1 |  |  |  | ROZPOCET | 0 | 0 | 0 | 0 | 0 | 1 | 0 | 4 | 13109887
214 | K | Pol65.1 | Ochranná mřížka DN 200 na sání vemtilátoru, volná průtočná plocha Smin=0,025 m2 | ks | 1 |  | 0 |  |  |  | základní |  | 0 | 0 | 0 | 0 | 0 | 4 | K | 1 |  |  |  | ROZPOCET | 0 | 0 | 0 | 0 | 0 | 1 | 0 | 4 | 1140393906
215 | K | Pol66 | Sběrnicový stropní PIR detektor pohybu | ks | 1 |  | 0 |  |  |  | základní |  | 0 | 0 | 0 | 0 | 0 | 4 | K | 1 |  |  |  | ROZPOCET | 0 | 0 | 0 | 0 | 0 | 1 | 0 | 4 | 1744789932
216 | K | Pol66.1 | Protidešťová žaluzie plastová s pevnými listy, pro potrubí DN 160, rozměr 210x210 | ks | 1 |  | 0 |  |  |  | základní |  | 0 | 0 | 0 | 0 | 0 | 4 | K | 1 |  |  |  | ROZPOCET | 0 | 0 | 0 | 0 | 0 | 1 | 0 | 4 | 527277777
217 | K | Pol67 | Tlačíko nouzové | ks | 1 |  | 0 |  |  |  | základní |  | 0 | 0 | 0 | 0 | 0 | 4 | K | 1 |  |  |  | ROZPOCET | 0 | 0 | 0 | 0 | 0 | 1 | 0 | 4 | 1923117568
| P |  | Poznámka k položce: 3.07 ÷ 3.29 volné pozice Kruhové pozinkované potrubí SPIRO vč. tvarovek, spojováno na vsuvky, orientační výměra, přesná výměra viz. výkresová část | [15 empty] | P | 1
218 | K | Pol67.1 | Mřížka na konec potrubí, DN 160, volná průtočná plocha Smin=0,016 m2 | ks | 1 |  | 0 |  |  |  | základní |  | 0 | 0 | 0 | 0 | 0 | 4 | K | 1 |  |  |  | ROZPOCET | 0 | 0 | 0 | 0 | 0 | 1 | 0 | 4 | -494686946
| P |  | Poznámka k položce: 3.07 ÷ 3.29 volné pozice Kruhové pozinkované potrubí SPIRO vč. tvarovek, spojováno na vsuvky, orientační výměra, přesná výměra viz. výkresová část | [15 empty] | P | 1
| D | D4 | Zařízení č. 4 - PŘIROZENÉ VĚTRÁNÍ MÍSTNOSTI UPS |  |  |  | 0 | [5 empty] | 0 |  | 0 |  | 0 | 1 | D | 0 |  |  |  | ROZPOCET | [6 empty] | 0
219 | K | Pol68 | Optickokouřový hlásič | ks | 4 |  | 0 |  |  |  | základní |  | 0 | 0 | 0 | 0 | 0 | 4 | K | 1 |  |  |  | ROZPOCET | 0 | 0 | 0 | 0 | 0 | 1 | 0 | 4 | -1995393575
220 | K | Pol68.1 | Stěnová hliníková jednostranná mřížka vč. upevňovacího rámečku, rozteč listů 20, pevné listy ve vodorovném směru, uzavřené provedení, rozměr 600x200 | ks | 4 |  | 0 |  |  |  | základní |  | 0 | 0 | 0 | 0 | 0 | 4 | K | 1 |  |  |  | ROZPOCET | 0 | 0 | 0 | 0 | 0 | 1 | 0 | 4 | 609406681
221 | K | Pol69 | Sběrnicový PIR detektor pohybu ECO s dosahem 12m | ks | 2 |  | 0 |  |  |  | základní |  | 0 | 0 | 0 | 0 | 0 | 4 | K | 1 |  |  |  | ROZPOCET | 0 | 0 | 0 | 0 | 0 | 1 | 0 | 4 | 1994125544
222 | K | Pol69.1 | Větrací mřížka s požární odolnosti EW 90, rozměr 600x200, tl. 20 mm | ks | 2 |  | 0 |  |  |  | základní |  | 0 | 0 | 0 | 0 | 0 | 4 | K | 1 |  |  |  | ROZPOCET | 0 | 0 | 0 | 0 | 0 | 1 | 0 | 4 | 471293676
| D | D5 | Zařízení č. 5 - POMOCNÝ MATERIÁL |  |  |  | 0 | [5 empty] | 0 |  | 0 |  | 0 | 1 | D | 0 |  |  |  | ROZPOCET | [6 empty] | 0
223 | K | Pol70 | Sběrnicový signální modul výstupů PGM, 8 výstupů | ks | 72 |  | 0 |  |  |  | základní |  | 0 | 0 | 0 | 0 | 0 | 4 | K | 1 |  |  |  | ROZPOCET | 0 | 0 | 0 | 0 | 0 | 1 | 0 | 4 | 665494310
224 | K | Pol70.1 | Pomocný spojovací a těsnící materiál pro čtyřhranné a kruhové potrubí | kg | 72 |  | 0 |  |  |  | základní |  | 0 | 0 | 0 | 0 | 0 | 4 | K | 1 |  |  |  | ROZPOCET | 0 | 0 | 0 | 0 | 0 | 1 | 0 | 4 | -762177178
225 | K | Pol71 | Sběrnicová vnitřní piezo siréna | ks | 88 |  | 0 |  |  |  | základní |  | 0 | 0 | 0 | 0 | 0 | 4 | K | 1 |  |  |  | ROZPOCET | 0 | 0 | 0 | 0 | 0 | 1 | 0 | 4 | 1015544337
226 | K | Pol71.1 | Závěsový a kotvící systém pro kruhové a čtyřhranné potrubní rozvody, tlumiče hluku, rekuperační jednotky apod. | soubor | 88 |  | 0 |  |  |  | základní |  | 0 | 0 | 0 | 0 | 0 | 4 | K | 1 |  |  |  | ROZPOCET | 0 | 0 | 0 | 0 | 0 | 1 | 0 | 4 | 1275735040
227 | K | Pol72 | Ovládací segment přístupových modulů | ks | 167 |  | 0 |  |  |  | základní |  | 0 | 0 | 0 | 0 | 0 | 4 | K | 1 |  |  |  | ROZPOCET | 0 | 0 | 0 | 0 | 0 | 1 | 0 | 4 | -606575555
228 | K | Pol72.1 | Ocel pro pomocné konstrukce, konzole apod. | kg | 167 |  | 0 |  |  |  | základní |  | 0 | 0 | 0 | 0 | 0 | 4 | K | 1 |  |  |  | ROZPOCET | 0 | 0 | 0 | 0 | 0 | 1 | 0 | 4 | -1643326270
229 | K | Pol73 | Siréna červená venkovní | ks | 84 |  | 0 |  |  |  | základní |  | 0 | 0 | 0 | 0 | 0 | 4 | K | 1 |  |  |  | ROZPOCET | 0 | 0 | 0 | 0 | 0 | 1 | 0 | 4 | 826306190
230 | K | Pol73.1 | Spojovací QIP 110÷270 pásky pro upevnění ohebného potrubí na pevné potrubí, talířový ventil apod. | ks | 84 |  | 0 |  |  |  | základní |  | 0 | 0 | 0 | 0 | 0 | 4 | K | 1 |  |  |  | ROZPOCET | 0 | 0 | 0 | 0 | 0 | 1 | 0 | 4 | 1786052340
231 | K | Pol74 | Kabel J-Y(ST)Y 2x2x0,8 červený pro sirény | m | 6 |  | 0 |  |  |  | základní |  | 0 | 0 | 0 | 0 | 0 | 4 | K | 1 |  |  |  | ROZPOCET | 0 | 0 | 0 | 0 | 0 | 1 | 0 | 4 | 734547874
232 | K | Pol74.1 | Hliníková samolepící páska šíře 75 mm | ks | 6 |  | 0 |  |  |  | základní |  | 0 | 0 | 0 | 0 | 0 | 4 | K | 1 |  |  |  | ROZPOCET | 0 | 0 | 0 | 0 | 0 | 1 | 0 | 4 | 1973758074
| D | HSV | Práce a dodávky HSV |  |  |  | 0 | [5 empty] | 0 |  | 473.3593 |  | 490.6859 | 1 | D | 0 |  |  |  | ROZPOCET | [6 empty] | 0
| D | 1 | Zemní práce |  |  |  | 0 | [5 empty] | 0 |  | 0 |  | 0 | 1 | D | 1 |  |  |  | ROZPOCET | [6 empty] | 0
233 | K | 121112007 | Sejmutí ornice ručně při souvislé ploše, tl. vrstvy přes 400 do 500 mm | m2 | 86.758 |  | 0 | CS ÚRS 2024 02 |  |  | základní |  | 0 | 0 | 0 | 0 | 0 | 4 | K | 2 |  |  |  | ROZPOCET | 0 | 0 | 0 | 0 | 0 | 1 | 0 | 4 | 1657509267
| Online PSC |  | https://podminky.urs.cz/item/CS_URS_2024_02/121112007 | [15 empty] | Online PSC | 2
| VV |  | 15,75*1,25+(15,75+15,15)*3,75/2+(3,15+3,5)*1,3/2+3,7*1,3"pro 1.14 |  | 86.758 | [13 empty] | VV | 2 | 2 | True | 1 | ROZPOCET
234 | K | 131313712 | Hloubení zapažených jam ručně s urovnáním dna do předepsaného profilu a spádu v hornině třídy těžitelnosti II skupiny 4 nesoudržných | m3 | 30.982 |  | 0 | CS ÚRS 2024 02 |  |  | základní |  | 0 | 0 | 0 | 0 | 0 | 4 | K | 2 |  |  |  | ROZPOCET | 0 | 0 | 0 | 0 | 0 | 1 | 0 | 4 | 246039861
| Online PSC |  | https://podminky.urs.cz/item/CS_URS_2024_02/131313712 | [15 empty] | Online PSC | 2
| VV |  | (1,875*5,6+1,6*0,45)*2,5+2,05*2,2*0,65 |  | 30.982 | [13 empty] | VV | 2 | 2 | True | 1 | ROZPOCET
235 | K | 132212131 | Hloubení nezapažených rýh šířky do 800 mm ručně s urovnáním dna do předepsaného profilu a spádu v hornině třídy těžitelnosti I skupiny 3 soudržných | m3 | 9.065 |  | 0 | CS ÚRS 2024 02 |  |  | základní |  | 0 | 0 | 0 | 0 | 0 | 4 | K | 2 |  |  |  | ROZPOCET | 0 | 0 | 0 | 0 | 0 | 1 | 0 | 4 | -1501356144
| Online PSC |  | https://podminky.urs.cz/item/CS_URS_2024_02/132212131 | [15 empty] | Online PSC | 2
| VV |  | 0,3*0,8*(6,025+0,17+0,3*2+10,15+6,2)"1.14 |  | 5.555 | [13 empty] | VV | 2 | 2 | True | 0 | ROZPOCET
| VV |  | 0,5*0,45*15,6"VZT |  | 3.51 | [13 empty] | VV | 2 | 2 | True | 0 | ROZPOCET
| VV |  | Součet |  | 9.065 | [13 empty] | VV | 2 | 4 | True | 1 | ROZPOCET
236 | K | 132311401 | Hloubená vykopávka pod základy ručně s přehozením výkopku na vzdálenost 3 m nebo s naložením na dopravní prostředek v hornině třídy těžitelnosti II skupiny 4 | m3 | 6.521 |  | 0 | CS ÚRS 2024 02 |  |  | základní |  | 0 | 0 | 0 | 0 | 0 | 4 | K | 2 |  |  |  | ROZPOCET | 0 | 0 | 0 | 0 | 0 | 1 | 0 | 4 | 1986455059
| Online PSC |  | https://podminky.urs.cz/item/CS_URS_2024_02/132311401 | [15 empty] | Online PSC | 2
| VV |  | 0,75*4,7*1,85 |  | 6.521 | [13 empty] | VV | 2 | 2 | True | 1 | ROZPOCET
237 | K | 132312122 | Hloubení zapažených rýh šířky do 800 mm ručně s urovnáním dna do předepsaného profilu a spádu v hornině třídy těžitelnosti II skupiny 4 nesoudržných | m3 | 1.788 |  | 0 | CS ÚRS 2024 02 |  |  | základní |  | 0 | 0 | 0 | 0 | 0 | 4 | K | 2 |  |  |  | ROZPOCET | 0 | 0 | 0 | 0 | 0 | 1 | 0 | 4 | -1402021748
| Online PSC |  | https://podminky.urs.cz/item/CS_URS_2024_02/132312122 | [15 empty] | Online PSC | 2
| VV |  | 0,475*3,725*0,55+0,575*2,025*0,7 |  | 1.788 | [13 empty] | VV | 2 | 2 | True | 1 | ROZPOCET
238 | K | 162211321 | Vodorovné přemístění výkopku nebo sypaniny stavebním kolečkem s vyprázdněním kolečka na hromady nebo do dopravního prostředku na vzdálenost do 10 m z horniny třídy těžitelnosti II, skupiny 4 a 5 | m3 | 66.897 |  | 0 | CS ÚRS 2024 02 |  |  | základní |  | 0 | 0 | 0 | 0 | 0 | 4 | K | 2 |  |  |  | ROZPOCET | 0 | 0 | 0 | 0 | 0 | 1 | 0 | 4 | 1937642765
| Online PSC |  | https://podminky.urs.cz/item/CS_URS_2024_02/162211321 | [15 empty] | Online PSC | 2
| VV |  | 30,982+9,065+6,521+1,788-24,838+43,379 |  | 66.897 | [13 empty] | VV | 2 | 2 | True | 1 | ROZPOCET
239 | K | 162211329 | Vodorovné přemístění výkopku nebo sypaniny stavebním kolečkem s vyprázdněním kolečka na hromady nebo do dopravního prostředku na vzdálenost do 10 m Příplatek za každých dalších 10 m k ceně -1321 | m3 | 66.897 |  | 0 | CS ÚRS 2024 02 |  |  | základní |  | 0 | 0 | 0 | 0 | 0 | 4 | K | 2 |  |  |  | ROZPOCET | 0 | 0 | 0 | 0 | 0 | 1 | 0 | 4 | -397836625
| Online PSC |  | https://podminky.urs.cz/item/CS_URS_2024_02/162211329 | [15 empty] | Online PSC | 2
| VV |  | 66,897 |  | 66.897 | [13 empty] | VV | 2 | 2 | True | 1 | ROZPOCET
240 | K | 162751137 | Vodorovné přemístění výkopku nebo sypaniny po suchu na obvyklém dopravním prostředku, bez naložení výkopku, avšak se složením bez rozhrnutí z horniny třídy těžitelnosti II skupiny 4 a 5 na vzdálenost přes 9 000 do 10 000 m | m3 | 66.897 |  | 0 | CS ÚRS 2024 02 |  |  | základní |  | 0 | 0 | 0 | 0 | 0 | 4 | K | 2 |  |  |  | ROZPOCET | 0 | 0 | 0 | 0 | 0 | 1 | 0 | 4 | -810742038
| Online PSC |  | https://podminky.urs.cz/item/CS_URS_2024_02/162751137 | [15 empty] | Online PSC | 2
241 | K | 162751139 | Vodorovné přemístění výkopku nebo sypaniny po suchu na obvyklém dopravním prostředku, bez naložení výkopku, avšak se složením bez rozhrnutí z horniny třídy těžitelnosti II skupiny 4 a 5 na vzdálenost Příplatek k ceně za každých dalších i započatých 1 000 m | m3 | 668.97 |  | 0 | CS ÚRS 2024 02 |  |  | základní |  | 0 | 0 | 0 | 0 | 0 | 4 | K | 2 |  |  |  | ROZPOCET | 0 | 0 | 0 | 0 | 0 | 1 | 0 | 4 | 1582895482
| Online PSC |  | https://podminky.urs.cz/item/CS_URS_2024_02/162751139 | [15 empty] | Online PSC | 2
| VV |  | 66,897*10 |  | 668.97 | [13 empty] | VV | 2 | 2 | True | 1 | ROZPOCET
242 | K | 171151103 | Uložení sypanin do násypů strojně s rozprostřením sypaniny ve vrstvách a s hrubým urovnáním zhutněných z hornin soudržných jakékoliv třídy těžitelnosti | m3 | 66.897 |  | 0 | CS ÚRS 2024 02 |  |  | základní |  | 0 | 0 | 0 | 0 | 0 | 4 | K | 2 |  |  |  | ROZPOCET | 0 | 0 | 0 | 0 | 0 | 1 | 0 | 4 | 413859090
| Online PSC |  | https://podminky.urs.cz/item/CS_URS_2024_02/171151103 | [15 empty] | Online PSC | 2
243 | K | 171201221 | Poplatek za uložení stavebního odpadu na skládce (skládkovné) zeminy a kamení zatříděného do Katalogu odpadů pod kódem 17 05 04 | t | 100.346 |  | 0 | CS ÚRS 2024 02 |  |  | základní |  | 0 | 0 | 0 | 0 | 0 | 4 | K | 2 |  |  |  | ROZPOCET | 0 | 0 | 0 | 0 | 0 | 1 | 0 | 4 | 351122215
| Online PSC |  | https://podminky.urs.cz/item/CS_URS_2024_02/171201221 | [15 empty] | Online PSC | 2
| VV |  | 66,897*1,5 |  | 100.346 | [13 empty] | VV | 2 | 2 | True | 1 | ROZPOCET
244 | K | 174111101 | Zásyp sypaninou z jakékoliv horniny ručně s uložením výkopku ve vrstvách se zhutněním jam, šachet, rýh nebo kolem objektů v těchto vykopávkách | m3 | 24.838 |  | 0 | CS ÚRS 2024 02 |  |  | základní |  | 0 | 0 | 0 | 0 | 0 | 4 | K | 2 |  |  |  | ROZPOCET | 0 | 0 | 0 | 0 | 0 | 1 | 0 | 4 | -986178585
| Online PSC |  | https://podminky.urs.cz/item/CS_URS_2024_02/174111101 | [15 empty] | Online PSC | 2
| VV |  | 1,5*1,6*1,1+2,5*1,6*1,9"kaverny, v.v. odhadem |  | 10.24 | [13 empty] | VV | 2 | 2 | True | 0 | ROZPOCET
| VV |  | 4,6*1,2*0,25+2,95*1,8/2*1,2"schodiště |  | 4.566 | [13 empty] | VV | 2 | 2 | True | 0 | ROZPOCET
| VV |  | 2,2*0,35*5,85+2,2*0,3*1,85+2,2*0,45*4,35"obsyp mikropiloty |  | 10.032 | [13 empty] | VV | 2 | 2 | True | 0 | ROZPOCET
| VV |  | Součet |  | 24.838 | [13 empty] | VV | 2 | 4 | True | 1 | ROZPOCET
| D | 2 | Zakládání |  |  |  | 0 | [5 empty] | 0 |  | 105.2856 |  | 0 | 1 | D | 1 |  |  |  | ROZPOCET | [6 empty] | 0
245 | K | 213141111 | Zřízení vrstvy z geotextilie filtrační, separační, odvodňovací, ochranné, výztužné nebo protierozní v rovině nebo ve sklonu do 1:5, šířky do 3 m | m2 | 5.164 |  | 0 | CS ÚRS 2024 02 |  |  | základní |  | 0 | 0.0001 | 0.0005164 | 0 | 0 | 4 | K | 2 |  |  |  | ROZPOCET | 0 | 0 | 0 | 0 | 0 | 1 | 0 | 4 | -232871138
| Online PSC |  | https://podminky.urs.cz/item/CS_URS_2024_02/213141111 | [15 empty] | Online PSC | 2
| VV |  | 2,55*2,025"P.6 |  | 5.164 | [13 empty] | VV | 2 | 2 | True | 1 | ROZPOCET
246 | M | 69311225 | geotextilie netkaná separační, ochranná, filtrační, drenážní PES 100g/m2 | m2 | 6.117 |  | 0 | CS ÚRS 2024 02 |  |  | základní |  | 0 | 0.0001 | 0.0006117 | 0 | 0 | 8 | M | 2 |  |  |  | ROZPOCET | 0 | 0 | 0 | 0 | 0 | 1 | 0 | 4 | 781509845
| VV |  | 5,164*1,1845 'Přepočtené koeficientem množství |  | 6.117 | [13 empty] | VV | 2 | 2 | False | 1 | ROZPOCET
247 | K | 271572211 | Podsyp pod základové konstrukce se zhutněním a urovnáním povrchu ze štěrkopísku netříděného | m3 | 9.977 |  | 0 | CS ÚRS 2024 02 |  |  | základní |  | 0 | 1.98 | 19.7545 | 0 | 0 | 4 | K | 2 |  |  |  | ROZPOCET | 0 | 0 | 0 | 0 | 0 | 1 | 0 | 4 | -1851131417
| Online PSC |  | https://podminky.urs.cz/item/CS_URS_2024_02/271572211 | [15 empty] | Online PSC | 2
| VV |  | (4,7+10,6+17,7)*0,05"1. PP |  | 1.65 | [13 empty] | VV | 2 | 2 | True | 0 | ROZPOCET
| VV |  | 2,2*2,025*0,2"výtah |  | 0.891 | [13 empty] | VV | 2 | 2 | True | 0 | ROZPOCET
| VV |  | 0,05*(2,85*1,35+4,9*5,95+6,45*5,85+1,9*3,95+1,65*2+3,5*2+0,5*1,65+1,4*0,25)"1. NP |  | 4.486 | [13 empty] | VV | 2 | 2 | True | 0 | ROZPOCET
| VV |  | (10,25*2,05+10,55*2,75+3,4*1,3+3,5*1,3)*0,05"1.14 |  | 2.95 | [13 empty] | VV | 2 | 2 | True | 0 | ROZPOCET
| VV |  | Součet |  | 9.977 | [13 empty] | VV | 2 | 4 | True | 1 | ROZPOCET
248 | K | 273313711 | Základy z betonu prostého desky z betonu kamenem neprokládaného tř. C 20/25 | m3 | 1.671 |  | 0 | CS ÚRS 2024 02 |  |  | základní |  | 0 | 2.5019 | 4.1806 | 0 | 0 | 4 | K | 2 |  |  |  | ROZPOCET | 0 | 0 | 0 | 0 | 0 | 1 | 0 | 4 | -1579607632
| Online PSC |  | https://podminky.urs.cz/item/CS_URS_2024_02/273313711 | [15 empty] | Online PSC | 2
| VV |  | 2,2*2,025*0,2"v.č. 01, řez 1-1 |  | 0.891 | [13 empty] | VV | 2 | 2 | True | 0 | ROZPOCET
| VV |  | 0,5*0,1*15,6"VZT |  | 0.78 | [13 empty] | VV | 2 | 2 | True | 0 | ROZPOCET
| VV |  | Součet |  | 1.671 | [13 empty] | VV | 2 | 4 | True | 1 | ROZPOCET
249 | K | 273321411 | Základy z betonu železového (bez výztuže) desky z betonu bez zvláštních nároků na prostředí tř. C 20/25 | m3 | 21.837 |  | 0 | CS ÚRS 2024 02 |  |  | základní |  | 0 | 2.5019 | 54.6333 | 0 | 0 | 4 | K | 2 |  |  |  | ROZPOCET | 0 | 0 | 0 | 0 | 0 | 1 | 0 | 4 | 1451153880
| Online PSC |  | https://podminky.urs.cz/item/CS_URS_2024_02/273321411 | [15 empty] | Online PSC | 2
| VV |  | 0,1*(10,6+17,7)"P.1 |  | 2.83 | [13 empty] | VV | 2 | 2 | True | 0 | ROZPOCET
| VV |  | (10,5*6+2,85*1,3+10,65*5,8+(2,8+2,1)*0,55-1,5*3,2)*0,1"1. NP |  | 12.637 | [13 empty] | VV | 2 | 2 | True | 0 | ROZPOCET
| VV |  | 58,995*0,1"P11 |  | 5.9 | [13 empty] | VV | 2 | 2 | True | 0 | ROZPOCET
| VV |  | 4,7*0,1"schody |  | 0.47 | [13 empty] | VV | 2 | 2 | True | 0 | ROZPOCET
| VV |  | Součet |  | 21.837 | [13 empty] | VV | 2 | 4 | True | 1 | ROZPOCET
250 | K | 273351121 | Bednění základů desek zřízení | m2 | 4.252 |  | 0 | CS ÚRS 2024 02 |  |  | základní |  | 0 | 0.00294 | 0.012501 | 0 | 0 | 4 | K | 2 |  |  |  | ROZPOCET | 0 | 0 | 0 | 0 | 0 | 1 | 0 | 4 | 2068108460
| Online PSC |  | https://podminky.urs.cz/item/CS_URS_2024_02/273351121 | [15 empty] | Online PSC | 2
| VV |  | (2,55+2,025*2)*0,45"výtah. šachta |  | 2.97 | [13 empty] | VV | 2 | 2 | True | 0 | ROZPOCET
| VV |  | 0,1*(1,9+0,17+10,75)"P11 |  | 1.282 | [13 empty] | VV | 2 | 2 | True | 0 | ROZPOCET
| VV |  | Součet |  | 4.252 | [13 empty] | VV | 2 | 4 | True | 1 | ROZPOCET
251 | K | 273351122 | Bednění základů desek odstranění | m2 | 4.252 |  | 0 | CS ÚRS 2024 02 |  |  | základní |  | 0 | 0 | 0 | 0 | 0 | 4 | K | 2 |  |  |  | ROZPOCET | 0 | 0 | 0 | 0 | 0 | 1 | 0 | 4 | 1868170927
| Online PSC |  | https://podminky.urs.cz/item/CS_URS_2024_02/273351122 | [15 empty] | Online PSC | 2
252 | K | 273362021 | Výztuž základů desek ze svařovaných sítí z drátů typu KARI | t | 0.806 |  | 0 | CS ÚRS 2024 02 |  |  | základní |  | 0 | 1.0628 | 0.85659 | 0 | 0 | 4 | K | 2 |  |  |  | ROZPOCET | 0 | 0 | 0 | 0 | 0 | 1 | 0 | 4 | -2116274083
| Online PSC |  | https://podminky.urs.cz/item/CS_URS_2024_02/273362021 | [15 empty] | Online PSC | 2
| VV |  | 3,423*(2,2*2,025+10,6+17,7)/1000*1,08"1. PP |  | 0.121 | [13 empty] | VV | 2 | 2 | True | 0 | ROZPOCET
| VV |  | 3,423*126,37/1000*1,08"1. NP |  | 0.467 | [13 empty] | VV | 2 | 2 | True | 0 | ROZPOCET
| VV |  | 58,995*3,423/1000*1,08"P.11 |  | 0.218 | [13 empty] | VV | 2 | 2 | True | 0 | ROZPOCET
| VV |  | Součet |  | 0.806 | [13 empty] | VV | 2 | 4 | True | 1 | ROZPOCET
253 | K | 274321411 | Základy z betonu železového (bez výztuže) pasy z betonu bez zvláštních nároků na prostředí tř. C 20/25 | m3 | 7.227 |  | 0 | CS ÚRS 2024 02 |  |  | základní |  | 0 | 2.5019 | 18.081 | 0 | 0 | 4 | K | 2 |  |  |  | ROZPOCET | 0 | 0 | 0 | 0 | 0 | 1 | 0 | 4 | -1044924835
| Online PSC |  | https://podminky.urs.cz/item/CS_URS_2024_02/274321411 | [15 empty] | Online PSC | 2
| VV |  | 3,725*0,475*0,55+0,575*2,025*0,6"1. PP |  | 1.672 | [13 empty] | VV | 2 | 2 | True | 0 | ROZPOCET
| VV |  | 0,3*(6,025+0,17+0,3*2+10,15+6,2)*0,8"1.14 |  | 5.555 | [13 empty] | VV | 2 | 2 | True | 0 | ROZPOCET
| VV |  | Součet |  | 7.227 | [13 empty] | VV | 2 | 4 | True | 1 | ROZPOCET
254 | K | 274351121 | Bednění základů pasů rovné zřízení | m2 | 60.856 |  | 0 | CS ÚRS 2024 02 |  |  | základní |  | 0 | 0.00269 | 0.1637 | 0 | 0 | 4 | K | 2 |  |  |  | ROZPOCET | 0 | 0 | 0 | 0 | 0 | 1 | 0 | 4 | 1025929803
| Online PSC |  | https://podminky.urs.cz/item/CS_URS_2024_02/274351121 | [15 empty] | Online PSC | 2
| VV |  | (0,65+0,55)*3,725+(0,6*+0,55)*2,025+0,75*2*(6,025+0,17+1,95+1,9+10,75+10,15+6,2) |  | 60.856 | [13 empty] | VV | 2 | 2 | True | 1 | ROZPOCET
255 | K | 274351122 | Bednění základů pasů rovné odstranění | m2 | 60.856 |  | 0 | CS ÚRS 2024 02 |  |  | základní |  | 0 | 0 | 0 | 0 | 0 | 4 | K | 2 |  |  |  | ROZPOCET | 0 | 0 | 0 | 0 | 0 | 1 | 0 | 4 | 1028228432
| Online PSC |  | https://podminky.urs.cz/item/CS_URS_2024_02/274351122 | [15 empty] | Online PSC | 2
256 | K | 279232511 | Postupná podezdívka základového zdiva jakékoliv tloušťky, bez výkopu a zapažení na maltu cementovou cihlami pálenými | m3 | 3.938 |  | 0 | CS ÚRS 2024 01 |  |  | základní |  | 0 | 1.9303 | 7.6015 | 0 | 0 | 4 | K | 2 |  |  |  | ROZPOCET | 0 | 0 | 0 | 0 | 0 | 1 | 0 | 4 | -1938961458
| Online PSC |  | https://podminky.urs.cz/item/CS_URS_2024_01/279232511 | [15 empty] | Online PSC | 2
| VV |  | 3,5*0,75*1,5"DZ 1.PP |  | 3.938 | [13 empty] | VV | 2 | 2 | True | 1 | ROZPOCET
257 | K | 282602112 | Injektování povrchové s dvojitým obturátorem mikropilot nebo kotev tlakem přes 0,60 do 2,0 MPa | hod | 5 |  | 0 | CS ÚRS 2024 01 |  |  | základní |  | 0 | 0.00015 | 0.00075 | 0 | 0 | 4 | K | 2 |  |  |  | ROZPOCET | 0 | 0 | 0 | 0 | 0 | 1 | 0 | 4 | 967925201
| Online PSC |  | https://podminky.urs.cz/item/CS_URS_2024_01/282602112 | [15 empty] | Online PSC | 2
258 | K | 28311r | Mikropiloty trubkové vč. injektáže D 105 mm vč. vyčištění vrtu, dodání a výroby cementové zálivky, sestavení mikropiloty a veškerých úprav po injektování. Trubka, hlava | m | 255.5 |  | 0 |  |  |  | základní |  | 0 | 0 | 0 | 0 | 0 | 4 | K | 2 |  |  |  | ROZPOCET | 0 | 0 | 0 | 0 | 0 | 1 | 0 | 4 | -1552038175
| VV |  | 3,65*70 |  | 255.5 | [13 empty] | VV | 2 | 2 | True | 1 | ROZPOCET
| D | 3 | Svislé a kompletní konstrukce |  |  |  | 0 | [5 empty] | 0 |  | 132.0846 |  | 0 | 1 | D | 1 |  |  |  | ROZPOCET | [6 empty] | 0
259 | K | 310238411 | Zazdívka otvorů ve zdivu nadzákladovém cihlami pálenými plochy přes 0,25 m2 do 1 m2 na maltu cementovou | m3 | 0.528 |  | 0 | CS ÚRS 2024 02 |  |  | základní |  | 0 | 1.8775 | 0.99132 | 0 | 0 | 4 | K | 2 |  |  |  | ROZPOCET | 0 | 0 | 0 | 0 | 0 | 1 | 0 | 4 | 1611100461
| Online PSC |  | https://podminky.urs.cz/item/CS_URS_2024_02/310238411 | [15 empty] | Online PSC | 2
| VV |  | 1,2*0,55*0,8"1. PP |  | 0.528 | [13 empty] | VV | 2 | 2 | True | 1 | ROZPOCET
260 | K | 310239411 | Zazdívka otvorů ve zdivu nadzákladovém cihlami pálenými plochy přes 1 m2 do 4 m2 na maltu cementovou | m3 | 2.356 |  | 0 | CS ÚRS 2024 02 |  |  | základní |  | 0 | 1.8775 | 4.4234 | 0 | 0 | 4 | K | 2 |  |  |  | ROZPOCET | 0 | 0 | 0 | 0 | 0 | 1 | 0 | 4 | 93013896
| Online PSC |  | https://podminky.urs.cz/item/CS_URS_2024_02/310239411 | [15 empty] | Online PSC | 2
| VV |  | 1,2*2,025*0,1"1. PP |  | 0.243 | [13 empty] | VV | 2 | 2 | True | 0 | ROZPOCET
| VV |  | (2*1,625-0,8*2)*0,65"1. PP |  | 1.073 | [13 empty] | VV | 2 | 2 | True | 0 | ROZPOCET
| VV |  | 0,8*2*0,65"2. NP |  | 1.04 | [13 empty] | VV | 2 | 2 | True | 0 | ROZPOCET
| VV |  | Součet |  | 2.356 | [13 empty] | VV | 2 | 4 | True | 1 | ROZPOCET
261 | K | 311231297 | Zdivo z cihel pálených nosné z cihel děrovaných CDm 240x115x113 mm P 10 až 25, na maltu ze suché směsi 10 MPa | m3 | 5.915 |  | 0 | CS ÚRS 2024 02 |  |  | základní |  | 0 | 1.5581 | 9.2165 | 0 | 0 | 4 | K | 2 |  |  |  | ROZPOCET | 0 | 0 | 0 | 0 | 0 | 1 | 0 | 4 | -423512036
| Online PSC |  | https://podminky.urs.cz/item/CS_URS_2024_02/311231297 | [15 empty] | Online PSC | 2
| VV |  | (2,55*3,3-1,25*2)"1. NP |  | 5.915 | [13 empty] | VV | 2 | 2 | True | 1 | ROZPOCET
262 | K | 311235145 | Zdivo jednovrstvé z cihel děrovaných broušených na celoplošnou tenkovrstvou maltu, pevnost cihel přes P10 do P15, tl. zdiva 250 mm | m2 | 79.48 |  | 0 | CS ÚRS 2024 02 |  |  | základní |  | 0 | 0.2461 | 19.56 | 0 | 0 | 4 | K | 2 |  |  |  | ROZPOCET | 0 | 0 | 0 | 0 | 0 | 1 | 0 | 4 | 2091302568
| Online PSC |  | https://podminky.urs.cz/item/CS_URS_2024_02/311235145 | [15 empty] | Online PSC | 2
| VV |  | 2,025*1,2"1. PP |  | 2.43 | [13 empty] | VV | 2 | 2 | True | 0 | ROZPOCET
| VV |  | (2,6+3,65)*6,05/2*2+0,17*3,1+1,15*2,6+4,7*4"1. NP |  | 60.13 | [13 empty] | VV | 2 | 2 | True | 0 | ROZPOCET
| VV |  | 4,7*3,6"2. NP |  | 16.92 | [13 empty] | VV | 2 | 2 | True | 0 | ROZPOCET
| VV |  | Součet |  | 79.48 | [13 empty] | VV | 2 | 4 | True | 1 | ROZPOCET
263 | K | 311235161 | Zdivo jednovrstvé z cihel děrovaných broušených na celoplošnou tenkovrstvou maltu, pevnost cihel přes P10 do P15, tl. zdiva 300 mm | m2 | 86.721 |  | 0 | CS ÚRS 2024 02 |  |  | základní |  | 0 | 0.26878 | 23.3089 | 0 | 0 | 4 | K | 2 |  |  |  | ROZPOCET | 0 | 0 | 0 | 0 | 0 | 1 | 0 | 4 | 347340040
| Online PSC |  | https://podminky.urs.cz/item/CS_URS_2024_02/311235161 | [15 empty] | Online PSC | 2
| VV |  | 2,05*(5,2+1,075+0,85+4)"1. PP |  | 22.806 | [13 empty] | VV | 2 | 2 | True | 0 | ROZPOCET
| VV |  | (0,4+0,4)*4,1"1. NP |  | 3.28 | [13 empty] | VV | 2 | 2 | True | 0 | ROZPOCET
| VV |  | 3,35*(9,05+9,05)"3. NP |  | 60.635 | [13 empty] | VV | 2 | 2 | True | 0 | ROZPOCET
| VV |  | Součet |  | 86.721 | [13 empty] | VV | 2 | 4 | True | 1 | ROZPOCET
264 | K | 311236231 | Zdivo jednovrstvé zvukově izolační z cihel děrovaných spojených na pero a drážku na maltu cementovou M10 s plně promaltovanými svislými kapsami, pevnost cihel do P15, tl. zdiva 300 mm | m2 | 83.671 |  | 0 | CS ÚRS 2024 02 |  |  | základní |  | 0 | 0.34519 | 28.8824 | 0 | 0 | 4 | K | 2 |  |  |  | ROZPOCET | 0 | 0 | 0 | 0 | 0 | 1 | 0 | 4 | -1040922737
| Online PSC |  | https://podminky.urs.cz/item/CS_URS_2024_02/311236231 | [15 empty] | Online PSC | 2
| VV |  | 4,1*(6,15+1,6*2+1,9)-1,19*2,15"1. NP |  | 43.567 | [13 empty] | VV | 2 | 2 | True | 0 | ROZPOCET
| VV |  | (1,6+1,9*2+1,8)*3,7-1,19*2,15"2. NP |  | 24.082 | [13 empty] | VV | 2 | 2 | True | 0 | ROZPOCET
| VV |  | (1,6*2+1,9*2)*2,9-1,19*2,15-0,86*2"3. NP |  | 16.022 | [13 empty] | VV | 2 | 2 | True | 0 | ROZPOCET
| VV |  | Součet |  | 83.671 | [13 empty] | VV | 2 | 4 | True | 1 | ROZPOCET
265 | K | 311237111 | Zdivo jednovrstvé tepelně izolační z cihel děrovaných broušených na tenkovrstvou maltu, součinitel prostupu tepla U přes 0,26 do 0,30 W/m2K, tl. zdiva 300 mm | m2 | 26.02 |  | 0 | CS ÚRS 2024 02 |  |  | základní |  | 0 | 0.21224 | 5.5225 | 0 | 0 | 4 | K | 2 |  |  |  | ROZPOCET | 0 | 0 | 0 | 0 | 0 | 1 | 0 | 4 | -1774317368
| Online PSC |  | https://podminky.urs.cz/item/CS_URS_2024_02/311237111 | [15 empty] | Online PSC | 2
| VV |  | 3,35*11,2-1,25*2-1,25*1,8*4"3. NP |  | 26.02 | [13 empty] | VV | 2 | 2 | True | 1 | ROZPOCET
266 | K | 311238935 | Založení zdiva z broušených cihel na zakládací maltu, tlouštky zdiva přes 200 do 250 mm | m | 21.72 |  | 0 | CS ÚRS 2024 02 |  |  | základní |  | 0 | 0.01552 | 0.33709 | 0 | 0 | 4 | K | 2 |  |  |  | ROZPOCET | 0 | 0 | 0 | 0 | 0 | 1 | 0 | 4 | -620826078
| Online PSC |  | https://podminky.urs.cz/item/CS_URS_2024_02/311238935 | [15 empty] | Online PSC | 2
| VV |  | 1,2"1. PP |  | 1.2 | [13 empty] | VV | 2 | 2 | True | 0 | ROZPOCET
| VV |  | 6,05*2+0,17+1,4+2,2+4,65"1.NP |  | 20.52 | [13 empty] | VV | 2 | 2 | True | 0 | ROZPOCET
| VV |  | Součet |  | 21.72 | [13 empty] | VV | 2 | 4 | True | 1 | ROZPOCET
267 | K | 311238937 | Založení zdiva z broušených cihel na zakládací maltu, tlouštky zdiva přes 250 do 300 mm | m | 11.525 |  | 0 | CS ÚRS 2024 02 |  |  | základní |  | 0 | 0.01856 | 0.2139 | 0 | 0 | 4 | K | 2 |  |  |  | ROZPOCET | 0 | 0 | 0 | 0 | 0 | 1 | 0 | 4 | 148515322
| Online PSC |  | https://podminky.urs.cz/item/CS_URS_2024_02/311238937 | [15 empty] | Online PSC | 2
| VV |  | 5,2+1,075+4+0,85"1. PP |  | 11.125 | [13 empty] | VV | 2 | 2 | True | 0 | ROZPOCET
| VV |  | 0,2*2"1. NP |  | 0.4 | [13 empty] | VV | 2 | 2 | True | 0 | ROZPOCET
| VV |  | Součet |  | 11.525 | [13 empty] | VV | 2 | 4 | True | 1 | ROZPOCET
268 | K | 317168012 | Překlady keramické ploché osazené do maltového lože, výšky překladu 71 mm šířky 115 mm, délky 1250 mm | kus | 14 |  | 0 | CS ÚRS 2024 02 |  |  | základní |  | 0 | 0.02278 | 0.31892 | 0 | 0 | 4 | K | 2 |  |  |  | ROZPOCET | 0 | 0 | 0 | 0 | 0 | 1 | 0 | 4 | 926233554
| Online PSC |  | https://podminky.urs.cz/item/CS_URS_2024_02/317168012 | [15 empty] | Online PSC | 2
| VV |  | 7"1. NP |  | 7 | [13 empty] | VV | 2 | 2 | True | 0 | ROZPOCET
| VV |  | 7"2. NP |  | 7 | [13 empty] | VV | 2 | 2 | True | 0 | ROZPOCET
| VV |  | Součet |  | 14 | [13 empty] | VV | 2 | 4 | True | 1 | ROZPOCET
269 | K | 317168022 | Překlady keramické ploché osazené do maltového lože, výšky překladu 71 mm šířky 145 mm, délky 1250 mm | kus | 2 |  | 0 | CS ÚRS 2024 02 |  |  | základní |  | 0 | 0.02693 | 0.05386 | 0 | 0 | 4 | K | 2 |  |  |  | ROZPOCET | 0 | 0 | 0 | 0 | 0 | 1 | 0 | 4 | -182976768
| Online PSC |  | https://podminky.urs.cz/item/CS_URS_2024_02/317168022 | [15 empty] | Online PSC | 2
| VV |  | 2"1. NP |  | 2 | [13 empty] | VV | 2 | 2 | True | 1 | ROZPOCET
270 | K | 317168026 | Překlady keramické ploché osazené do maltového lože, výšky překladu 71 mm šířky 145 mm, délky 2250 mm | kus | 1 |  | 0 | CS ÚRS 2024 02 |  |  | základní |  | 0 | 0.04776 | 0.04776 | 0 | 0 | 4 | K | 2 |  |  |  | ROZPOCET | 0 | 0 | 0 | 0 | 0 | 1 | 0 | 4 | -1106512701
| Online PSC |  | https://podminky.urs.cz/item/CS_URS_2024_02/317168026 | [15 empty] | Online PSC | 2
| VV |  | 1"2. NP |  | 1 | [13 empty] | VV | 2 | 2 | True | 1 | ROZPOCET
271 | K | 317168053 | Překlady keramické vysoké osazené do maltového lože, šířky překladu 70 mm výšky 238 mm, délky 1500 mm | kus | 19 |  | 0 | CS ÚRS 2024 02 |  |  | základní |  | 0 | 0.05455 | 1.0365 | 0 | 0 | 4 | K | 2 |  |  |  | ROZPOCET | 0 | 0 | 0 | 0 | 0 | 1 | 0 | 4 | -1746450151
| Online PSC |  | https://podminky.urs.cz/item/CS_URS_2024_02/317168053 | [15 empty] | Online PSC | 2
| VV |  | 4"1. NP |  | 4 | [13 empty] | VV | 2 | 2 | True | 0 | ROZPOCET
| VV |  | 15"3. NP |  | 15 | [13 empty] | VV | 2 | 2 | True | 0 | ROZPOCET
| VV |  | Součet |  | 19 | [13 empty] | VV | 2 | 4 | True | 1 | ROZPOCET
272 | K | 317941121 | Osazování ocelových válcovaných nosníků na zdivu I nebo IE nebo U nebo UE nebo L do č. 12 nebo výšky do 120 mm | t | 0.032 |  | 0 | CS ÚRS 2024 02 |  |  | základní |  | 0 | 0.01954 | 0.00062528 | 0 | 0 | 4 | K | 2 |  |  |  | ROZPOCET | 0 | 0 | 0 | 0 | 0 | 1 | 0 | 4 | 1127778318
| Online PSC |  | https://podminky.urs.cz/item/CS_URS_2024_02/317941121 | [15 empty] | Online PSC | 2
| VV |  | 1,2*8,34/1000"1. PP |  | 0.01 | [13 empty] | VV | 2 | 2 | True | 0 | ROZPOCET
| VV |  | 10,6*1/1000"1. NP |  | 0.011 | [13 empty] | VV | 2 | 2 | True | 0 | ROZPOCET
| VV |  | 10,6*1/1000"2. NP |  | 0.011 | [13 empty] | VV | 2 | 2 | True | 0 | ROZPOCET
| VV |  | Součet |  | 0.032 | [13 empty] | VV | 2 | 4 | True | 1 | ROZPOCET
273 | M | 13010816 | ocel profilová jakost S235JR (11 375) průřez U (UPN) 100 | t | 0.035 |  | 0 | CS ÚRS 2024 02 |  |  | základní |  | 0 | 1 | 0.035 | 0 | 0 | 8 | M | 2 |  |  |  | ROZPOCET | 0 | 0 | 0 | 0 | 0 | 1 | 0 | 4 | 1922542246
| VV |  | 0,032*1,08 'Přepočtené koeficientem množství |  | 0.035 | [13 empty] | VV | 2 | 2 | False | 1 | ROZPOCET
274 | K | 317941123 | Osazování ocelových válcovaných nosníků na zdivu I nebo IE nebo U nebo UE nebo L č. 14 až 22 nebo výšky do 220 mm | t | 0.477 |  | 0 | CS ÚRS 2024 02 |  |  | základní |  | 0 | 0.01709 | 0.0081519 | 0 | 0 | 4 | K | 2 |  |  |  | ROZPOCET | 0 | 0 | 0 | 0 | 0 | 1 | 0 | 4 | 39821520
| Online PSC |  | https://podminky.urs.cz/item/CS_URS_2024_02/317941123 | [15 empty] | Online PSC | 2
| VV |  | 3*1,5*21,9/1000 |  | 0.099 | [13 empty] | VV | 2 | 2 | True | 0 | ROZPOCET
| VV |  | 16*(6,35+6,4+10,9)/1000"pro ST 5 |  | 0.378 | [13 empty] | VV | 2 | 2 | True | 0 | ROZPOCET
| VV |  | Součet |  | 0.477 | [13 empty] | VV | 2 | 4 | True | 1 | ROZPOCET
275 | M | 13010932 | ocel profilová jakost S235JR (11 375) průřez UPE 140 | t | 0.598 |  | 0 | CS ÚRS 2024 02 |  |  | základní |  | 0 | 1 | 0.598 | 0 | 0 | 8 | M | 2 |  |  |  | ROZPOCET | 0 | 0 | 0 | 0 | 0 | 1 | 0 | 4 | -983891225
| VV |  | 0,204*1,08+0,378 |  | 0.598 | [13 empty] | VV | 2 | 2 | True | 1 | ROZPOCET
276 | M | 13010720 | ocel profilová jakost S235JR (11 375) průřez I (IPN) 180 | t | 0.107 |  | 0 | CS ÚRS 2024 02 |  |  | základní |  | 0 | 1 | 0.107 | 0 | 0 | 8 | M | 2 |  |  |  | ROZPOCET | 0 | 0 | 0 | 0 | 0 | 1 | 0 | 4 | -785426400
| VV |  | 0,099"3. NP |  | 0.099 | [13 empty] | VV | 2 | 2 | True | 1 | ROZPOCET
| VV |  | 0,099*1,08 'Přepočtené koeficientem množství |  | 0.107 | [13 empty] | VV | 2 | 2 | False | 1 | ROZPOCET
277 | K | 317944321 | Válcované nosníky dodatečně osazované do připravených otvorů bez zazdění hlav do č. 12 | t | 0.204 |  | 0 | CS ÚRS 2024 02 |  |  | základní |  | 0 | 1.09 | 0.22236 | 0 | 0 | 4 | K | 2 |  |  |  | ROZPOCET | 0 | 0 | 0 | 0 | 0 | 1 | 0 | 4 | 1923674997
| Online PSC |  | https://podminky.urs.cz/item/CS_URS_2024_02/317944321 | [15 empty] | Online PSC | 2
| VV |  | (5*1*8,34+5*1*8,34*2)*1,08/1000"1. PP |  | 0.135 | [13 empty] | VV | 2 | 2 | True | 0 | ROZPOCET
| VV |  | 2*0,9*11,1/1000*1,08"1. NP |  | 0.022 | [13 empty] | VV | 2 | 2 | True | 0 | ROZPOCET
| VV |  | 4*1,3*8,34/1000*1,08 |  | 0.047 | [13 empty] | VV | 2 | 2 | True | 0 | ROZPOCET
| VV |  | Součet |  | 0.204 | [13 empty] | VV | 2 | 4 | True | 1 | ROZPOCET
278 | K | 317944321 | Válcované nosníky dodatečně osazované do připravených otvorů bez zazdění hlav do č. 12 | t | 0.022 |  | 0 | CS ÚRS 2024 02 |  |  | základní |  | 0 | 1.09 | 0.02398 | 0 | 0 | 4 | K | 2 |  |  |  | ROZPOCET | 0 | 0 | 0 | 0 | 0 | 1 | 0 | 4 | -1310156910
| Online PSC |  | https://podminky.urs.cz/item/CS_URS_2024_02/317944321 | [15 empty] | Online PSC | 2
| VV |  | 2*0,9*11,1/1000*1,08 |  | 0.022 | [13 empty] | VV | 2 | 2 | True | 1 | ROZPOCET
279 | K | 317944323 | Válcované nosníky dodatečně osazované do připravených otvorů bez zazdění hlav č. 14 až 22 | t | 2.679 |  | 0 | CS ÚRS 2024 02 |  |  | základní |  | 0 | 1.09 | 2.9201 | 0 | 0 | 4 | K | 2 |  |  |  | ROZPOCET | 0 | 0 | 0 | 0 | 0 | 1 | 0 | 4 | 120599199
| Online PSC |  | https://podminky.urs.cz/item/CS_URS_2024_02/317944323 | [15 empty] | Online PSC | 2
| VV |  | 14,4*9*1,4/1000*1,08"1. PP |  | 0.196 | [13 empty] | VV | 2 | 2 | True | 0 | ROZPOCET
| VV |  | (26,2*(4*2,3+4*3,9)+10,6*1+17,9*(5*2,95+1,85*2+5*1,55))/1000*1,08"1. NP |  | 1.22 | [13 empty] | VV | 2 | 2 | True | 0 | ROZPOCET
| VV |  | 0,36248"strop -0,2 |  | 0.362 | [13 empty] | VV | 2 | 2 | True | 0 | ROZPOCET
| VV |  | (315,36+241,04+277,45)/1000*1,08"2. NP |  | 0.901 | [13 empty] | VV | 2 | 2 | True | 0 | ROZPOCET
| VV |  | Součet |  | 2.679 | [13 empty] | VV | 2 | 4 | True | 1 | ROZPOCET
280 | K | 342241161 | Příčky nebo přizdívky jednoduché z cihel nebo příčkovek pálených na maltu MVC nebo MC plných P7,5 až P15 dl. 290 mm (290x140x65 mm), tl. o tl. 65 mm | m2 | 23.626 |  | 0 | CS ÚRS 2024 02 |  |  | základní |  | 0 | 0.1094 | 2.5847 | 0 | 0 | 4 | K | 2 |  |  |  | ROZPOCET | 0 | 0 | 0 | 0 | 0 | 1 | 0 | 4 | -442418425
| Online PSC |  | https://podminky.urs.cz/item/CS_URS_2024_02/342241161 | [15 empty] | Online PSC | 2
| VV |  | 2,05*(5,3+1,675+4,1+0,45)"1. PP |  | 23.626 | [13 empty] | VV | 2 | 2 | True | 1 | ROZPOCET
281 | K | 342241162 | Příčky nebo přizdívky jednoduché z cihel nebo příčkovek pálených na maltu MVC nebo MC plných P7,5 až P15 dl. 290 mm (290x140x65 mm), tl. o tl. 140 mm | m2 | 1.2 |  | 0 | CS ÚRS 2024 02 |  |  | základní |  | 0 | 0.23458 | 0.2815 | 0 | 0 | 4 | K | 2 |  |  |  | ROZPOCET | 0 | 0 | 0 | 0 | 0 | 1 | 0 | 4 | -778210439
| Online PSC |  | https://podminky.urs.cz/item/CS_URS_2024_02/342241162 | [15 empty] | Online PSC | 2
| VV |  | 0,3*2*2"1. NP okna |  | 1.2 | [13 empty] | VV | 2 | 2 | True | 1 | ROZPOCET
282 | K | 342244211 | Příčky jednoduché z cihel děrovaných broušených, na tenkovrstvou maltu, pevnost cihel do P15, tl. příčky 115 mm | m2 | 210.079 |  | 0 | CS ÚRS 2024 02 |  |  | základní |  | 0 | 0.09448 | 19.8483 | 0 | 0 | 4 | K | 2 |  |  |  | ROZPOCET | 0 | 0 | 0 | 0 | 0 | 1 | 0 | 4 | 839851968
| Online PSC |  | https://podminky.urs.cz/item/CS_URS_2024_02/342244211 | [15 empty] | Online PSC | 2
| VV |  | 3,95*(0,15+3,725+5,55+0,125+2,025+6+1,025*2+0,125*2+4,2+0,8+2,825+1,675+0,125+0,4+0,95+1,5+2,85+1,35)-3,95*(3,95+1,8)"1. NP |  | 121.66 | [13 empty] | VV | 2 | 2 | True | 0 | ROZPOCET
| VV |  | -(1*0,58+0,8*1,97*4+0,9*2,2+0,7*1,97*3+0,8*2,5+1,25*1,97) |  | -17.464 | [13 empty] | VV | 2 | 2 | True | 0 | ROZPOCET
| VV |  | 1,95*3,65/2+(2,6+2)*0,65/2+1,05*1,95 |  | 7.101 | [13 empty] | VV | 2 | 2 | True | 0 | ROZPOCET
| VV |  | 2,15*(1,35+0,975)-0,9*1,97"1. PP |  | 3.226 | [13 empty] | VV | 2 | 2 | True | 0 | ROZPOCET
| VV |  | 3,6*(6+1,025*3+0,15+5,95+0,8+2,875+0,45+1,15+1,925+3,725+2,85+1,35)-0,7*1,97*2-0,8*1,97*4-0,8*2,5-1,25*1,97"2. NP |  | 95.556 | [13 empty] | VV | 2 | 2 | True | 0 | ROZPOCET
| VV |  | Součet |  | 210.079 | [13 empty] | VV | 2 | 4 | True | 1 | ROZPOCET
283 | K | 342244221 | Příčky jednoduché z cihel děrovaných broušených, na tenkovrstvou maltu, pevnost cihel do P15, tl. příčky 140 mm | m2 | 34.126 |  | 0 | CS ÚRS 2024 02 |  |  | základní |  | 0 | 0.11396 | 3.889 | 0 | 0 | 4 | K | 2 |  |  |  | ROZPOCET | 0 | 0 | 0 | 0 | 0 | 1 | 0 | 4 | 1539803050
| Online PSC |  | https://podminky.urs.cz/item/CS_URS_2024_02/342244221 | [15 empty] | Online PSC | 2
| VV |  | 3,95*1,875"1. NP |  | 7.406 | [13 empty] | VV | 2 | 2 | True | 0 | ROZPOCET
| VV |  | 3,6*(1,925*2+3,85)-2*0,5"2. NP |  | 26.72 | [13 empty] | VV | 2 | 2 | True | 0 | ROZPOCET
| VV |  | Součet |  | 34.126 | [13 empty] | VV | 2 | 4 | True | 1 | ROZPOCET
284 | K | 342244301 | Příčky jednoduché z cihel děrovaných zvukově izolační na maltu MC, pevnost cihel do P15, tl. příčky 115 mm | m2 | 46.075 |  | 0 | CS ÚRS 2024 02 |  |  | základní |  | 0 | 0.14483 | 6.673 | 0 | 0 | 4 | K | 2 |  |  |  | ROZPOCET | 0 | 0 | 0 | 0 | 0 | 1 | 0 | 4 | 106382334
| Online PSC |  | https://podminky.urs.cz/item/CS_URS_2024_02/342244301 | [15 empty] | Online PSC | 2
| VV |  | 4,1*(3,95+1,8)"1. NP |  | 23.575 | [13 empty] | VV | 2 | 2 | True | 0 | ROZPOCET
| VV |  | 3,6*(2+4,25)"2. NP |  | 22.5 | [13 empty] | VV | 2 | 2 | True | 0 | ROZPOCET
| VV |  | Součet |  | 46.075 | [13 empty] | VV | 2 | 4 | True | 1 | ROZPOCET
285 | K | 342291112 | Ukotvení příček polyuretanovou pěnou, tl. příčky přes 100 mm | m | 96.6 |  | 0 | CS ÚRS 2024 02 |  |  | základní |  | 0 | 0.00012 | 0.011592 | 0 | 0 | 4 | K | 2 |  |  |  | ROZPOCET | 0 | 0 | 0 | 0 | 0 | 1 | 0 | 4 | -606519708
| Online PSC |  | https://podminky.urs.cz/item/CS_URS_2024_02/342291112 | [15 empty] | Online PSC | 2
| VV |  | 2,4*2"1. PP |  | 4.8 | [13 empty] | VV | 2 | 2 | True | 0 | ROZPOCET
| VV |  | 4*12"1. NP |  | 48 | [13 empty] | VV | 2 | 2 | True | 0 | ROZPOCET
| VV |  | 3,65*12"2. NP |  | 43.8 | [13 empty] | VV | 2 | 2 | True | 0 | ROZPOCET
| VV |  | Součet |  | 96.6 | [13 empty] | VV | 2 | 4 | True | 1 | ROZPOCET
286 | K | 346272256 | Přizdívky z pórobetonových tvárnic objemová hmotnost do 500 kg/m3, na tenké maltové lože, tloušťka přizdívky 150 mm | m2 | 9.8 |  | 0 | CS ÚRS 2024 02 |  |  | základní |  | 0 | 0.08341 | 0.81742 | 0 | 0 | 4 | K | 2 |  |  |  | ROZPOCET | 0 | 0 | 0 | 0 | 0 | 1 | 0 | 4 | 610242053
| Online PSC |  | https://podminky.urs.cz/item/CS_URS_2024_02/346272256 | [15 empty] | Online PSC | 2
| VV |  | 1*(1,025*2+0,65+1,05*4+1+1+0,9)"za WC |  | 9.8 | [13 empty] | VV | 2 | 2 | True | 1 | ROZPOCET
287 | K | 346481111 | Zaplentování rýh, potrubí, válcovaných nosníků, výklenků nebo nik jakéhokoliv tvaru, na maltu ve stěnách nebo před stěnami rabicovým pletivem | m2 | 19.231 |  | 0 | CS ÚRS 2024 02 |  |  | základní |  | 0 | 0.00785 | 0.15096 | 0 | 0 | 4 | K | 2 |  |  |  | ROZPOCET | 0 | 0 | 0 | 0 | 0 | 1 | 0 | 4 | -1899956127
| Online PSC |  | https://podminky.urs.cz/item/CS_URS_2024_02/346481111 | [15 empty] | Online PSC | 2
| VV |  | 0,65*1+0,2*1,35*2"1. PP |  | 1.19 | [13 empty] | VV | 2 | 2 | True | 0 | ROZPOCET
| VV |  | 0,6*1,25+0,2*1,55+0,55*1,875+0,25*2,3*2+0,55*1,65+0,1*1,19*0,55+3,65*0,25+0,25*(2+1,4)"1.NP |  | 5.977 | [13 empty] | VV | 2 | 2 | True | 0 | ROZPOCET
| VV |  | 0,3*(1,35+1,05)+0,3*(1,1+0,6)+0,2*(2,5+0,6+1,1) |  | 2.07 | [13 empty] | VV | 2 | 2 | True | 0 | ROZPOCET
| VV |  | 0,65*1,25*2+0,2*1,55*2*2+0,2*1+1*0,15+3,6*(0,2+3,2*0,2)+1,9*0,15+1,6*0,2+1,2*0,3+1*0,5+0,2*1,3*2+1,7*0,5+0,2*2,3*2"2. NP |  | 9.994 | [13 empty] | VV | 2 | 2 | True | 0 | ROZPOCET
| VV |  | Součet |  | 19.231 | [13 empty] | VV | 2 | 4 | True | 1 | ROZPOCET
| D | 4 | Vodorovné konstrukce |  |  |  | 0 | [5 empty] | 0 |  | 128.5817 |  | 0 | 1 | D | 1 |  |  |  | ROZPOCET | [6 empty] | 0
288 | K | 411321414 | Stropy z betonu železového (bez výztuže) stropů deskových, plochých střech, desek balkonových, desek hřibových stropů včetně hlavic hřibových sloupů tř. C 25/30 | m3 | 32.671 |  | 0 | CS ÚRS 2024 02 |  |  | základní |  | 0 | 2.502 | 81.7432 | 0 | 0 | 4 | K | 2 |  |  |  | ROZPOCET | 0 | 0 | 0 | 0 | 0 | 1 | 0 | 4 | -2007536367
| Online PSC |  | https://podminky.urs.cz/item/CS_URS_2024_02/411321414 | [15 empty] | Online PSC | 2
| VV |  | (2,85*2,3+1,4*1,2+1,075*1,44)*0,1"-0,200 |  | 0.978 | [13 empty] | VV | 2 | 2 | True | 0 | ROZPOCET
| VV |  | (2,85*1,35+7,75*6+2,89*1,3+2*5,85+1,9*4+6,5*5,85)*0,1"+3,9 |  | 11.143 | [13 empty] | VV | 2 | 2 | True | 0 | ROZPOCET
| VV |  | 11,143"+7,65 |  | 11.143 | [13 empty] | VV | 2 | 2 | True | 0 | ROZPOCET
| VV |  | (10,6+11,15)*8,65/2*0,1"+1,11, +10,6 |  | 9.407 | [13 empty] | VV | 2 | 2 | True | 0 | ROZPOCET
| VV |  | Součet |  | 32.671 | [13 empty] | VV | 2 | 4 | True | 1 | ROZPOCET
289 | K | 411354247 | Bednění stropů ztracené ocelové žebrované ze širokých tenkostěnných ohýbaných profilů (hraněných trapézových vln), bez úpravy povrchu otevřeného podhledu, bez podpěrné konstrukce, s osazením nasucho na zdech do připravených ozubů, popř. na rovných zdech, trámech, průvlacích, do traverz s povrchem pozinkovaným, výšky vln 60 mm, tl. plechu 0,88 mm | m2 | 326.138 |  | 0 | CS ÚRS 2024 02 |  |  | základní |  | 0 | 0.00973 | 3.1733 | 0 | 0 | 4 | K | 2 |  |  |  | ROZPOCET | 0 | 0 | 0 | 0 | 0 | 1 | 0 | 4 | 59224278
| Online PSC |  | https://podminky.urs.cz/item/CS_URS_2024_02/411354247 | [15 empty] | Online PSC | 2
| VV |  | 9,783"-0,200 |  | 9.783 | [13 empty] | VV | 2 | 2 | True | 0 | ROZPOCET
| VV |  | 111,143*2"+3,9+7,65 |  | 222.286 | [13 empty] | VV | 2 | 2 | True | 0 | ROZPOCET
| VV |  | 94,069"+11,1 |  | 94.069 | [13 empty] | VV | 2 | 2 | True | 0 | ROZPOCET
| VV |  | Součet |  | 326.138 | [13 empty] | VV | 2 | 4 | True | 1 | ROZPOCET
290 | K | 411354311 | Podpěrná konstrukce stropů - desek, kleneb a skořepin výška podepření do 4 m tloušťka stropu přes 5 do 15 cm zřízení | m2 | 326.138 |  | 0 | CS ÚRS 2024 02 |  |  | základní |  | 0 | 0.00081 | 0.26417 | 0 | 0 | 4 | K | 2 |  |  |  | ROZPOCET | 0 | 0 | 0 | 0 | 0 | 1 | 0 | 4 | -1630882650
| Online PSC |  | https://podminky.urs.cz/item/CS_URS_2024_02/411354311 | [15 empty] | Online PSC | 2
| VV |  | 9,783+111,143*2+94,069 |  | 326.138 | [13 empty] | VV | 2 | 2 | True | 1 | ROZPOCET
291 | K | 411354312 | Podpěrná konstrukce stropů - desek, kleneb a skořepin výška podepření do 4 m tloušťka stropu přes 5 do 15 cm odstranění | m2 | 326.138 |  | 0 | CS ÚRS 2024 02 |  |  | základní |  | 0 | 0 | 0 | 0 | 0 | 4 | K | 2 |  |  |  | ROZPOCET | 0 | 0 | 0 | 0 | 0 | 1 | 0 | 4 | 413429971
| Online PSC |  | https://podminky.urs.cz/item/CS_URS_2024_02/411354312 | [15 empty] | Online PSC | 2
| VV |  | 326,138 |  | 326.138 | [13 empty] | VV | 2 | 2 | True | 1 | ROZPOCET
292 | K | 411361821 | Výztuž stropů prostě uložených, vetknutých, spojitých, deskových, trámových (žebrových, kazetových), s keramickými a jinými vložkami, konsolových nebo balkonových, hřibových včetně hlavic hřibových sloupů, plochých střech a pro zavěšení železobetonových podhledů z betonářské oceli 10 505 (R) nebo BSt 500 | t | 4.374 |  | 0 | CS ÚRS 2024 02 |  |  | základní |  | 0 | 1.0555 | 4.617 | 0 | 0 | 4 | K | 2 |  |  |  | ROZPOCET | 0 | 0 | 0 | 0 | 0 | 1 | 0 | 4 | 1873489724
| Online PSC |  | https://podminky.urs.cz/item/CS_URS_2024_02/411361821 | [15 empty] | Online PSC | 2
| VV |  | 0,888*(1,35*5+1,2*9+2,3*13)/1000*1,08"-0,200 |  | 0.046 | [13 empty] | VV | 2 | 2 | True | 0 | ROZPOCET
| VV |  | 9,783*15*0,8*0,888/1000*1,08"spřah. trny |  | 0.113 | [13 empty] | VV | 2 | 2 | True | 0 | ROZPOCET
| VV |  | 0,888*(14*1,35+39*6+7*2,71+10*5,85+5*4+10*5,85)*2/1000*1,08"+3,9+7,65 |  | 0.784 | [13 empty] | VV | 2 | 2 | True | 0 | ROZPOCET
| VV |  | 111,143*2*15*0,8*0,888/1000*1,08"spřah. trny |  | 2.558 | [13 empty] | VV | 2 | 2 | True | 0 | ROZPOCET
| VV |  | 0,888*8,65*5*10,6/1000*1,08"+11,1 |  | 0.44 | [13 empty] | VV | 2 | 2 | True | 0 | ROZPOCET
| VV |  | 94,069*6*0,8*0,888/1000*1,08"spřah. trny |  | 0.433 | [13 empty] | VV | 2 | 2 | True | 0 | ROZPOCET
| VV |  | Součet |  | 4.374 | [13 empty] | VV | 2 | 4 | True | 1 | ROZPOCET
293 | K | 411362021 | Výztuž stropů prostě uložených, vetknutých, spojitých, deskových, trámových (žebrových, kazetových), s keramickými a jinými vložkami, konsolových nebo balkonových, hřibových včetně hlavic hřibových sloupů, plochých střech a pro zavěšení železobetonových podhledů ze svařovaných sítí z drátů typu KARI | t | 1.554 |  | 0 | CS ÚRS 2024 02 |  |  | základní |  | 0 | 1.0628 | 1.6515 | 0 | 0 | 4 | K | 2 |  |  |  | ROZPOCET | 0 | 0 | 0 | 0 | 0 | 1 | 0 | 4 | -46973899
| Online PSC |  | https://podminky.urs.cz/item/CS_URS_2024_02/411362021 | [15 empty] | Online PSC | 2
| VV |  | 9,783*3,423/1000*1,08"-0,200 |  | 0.036 | [13 empty] | VV | 2 | 2 | True | 0 | ROZPOCET
| VV |  | 111,143*2*3,423/1000*1,08"+3,9+7,65 |  | 0.822 | [13 empty] | VV | 2 | 2 | True | 0 | ROZPOCET
| VV |  | 94,069*2*3,423/1000*1,08"+11,1 |  | 0.696 | [13 empty] | VV | 2 | 2 | True | 0 | ROZPOCET
| VV |  | Součet |  | 1.554 | [13 empty] | VV | 2 | 4 | True | 1 | ROZPOCET
294 | K | 413941123 | Osazování ocelových válcovaných nosníků ve stropech I nebo IE nebo U nebo UE nebo L č. 14 až 22 nebo výšky přes 120 do 220 mm | t | 11.344 |  | 0 | CS ÚRS 2024 02 |  |  | základní |  | 0 | 0.01709 | 0.19387 | 0 | 0 | 4 | K | 2 |  |  |  | ROZPOCET | 0 | 0 | 0 | 0 | 0 | 1 | 0 | 4 | -319154144
| Online PSC |  | https://podminky.urs.cz/item/CS_URS_2024_02/413941123 | [15 empty] | Online PSC | 2
| VV |  | 20*25,3/1000"adekv. pol. |  | 0.506 | [13 empty] | VV | 2 | 2 | True | 0 | ROZPOCET
| VV |  | 0,363"-0,200 |  | 0.363 | [13 empty] | VV | 2 | 2 | True | 0 | ROZPOCET
| VV |  | 10,475"+3,9+7,65 |  | 10.475 | [13 empty] | VV | 2 | 2 | True | 0 | ROZPOCET
| VV |  | Součet |  | 11.344 | [13 empty] | VV | 2 | 4 | True | 1 | ROZPOCET
295 | M | 13010718 | ocel profilová jakost S235JR (11 375) průřez I (IPN) 160 | t | 0.391 |  | 0 | CS ÚRS 2024 02 |  |  | základní |  | 0 | 1 | 0.391 | 0 | 0 | 8 | M | 2 |  |  |  | ROZPOCET | 0 | 0 | 0 | 0 | 0 | 1 | 0 | 4 | -796987499
| VV |  | 362,48/1000*1,08"-0,200 strop 1. PP |  | 0.391 | [13 empty] | VV | 2 | 2 | True | 1 | ROZPOCET
296 | M | 13010826 | ocel profilová jakost S235JR (11 375) průřez U (UPN) 200 | t | 11.859 |  | 0 | CS ÚRS 2024 02 |  |  | základní |  | 0 | 1 | 11.859 | 0 | 0 | 8 | M | 2 |  |  |  | ROZPOCET | 0 | 0 | 0 | 0 | 0 | 1 | 0 | 4 | 2107000596
| VV |  | 506/1000*1,08"U č. 200 1. PP |  | 0.546 | [13 empty] | VV | 2 | 2 | True | 0 | ROZPOCET
| VV |  | (5271,8+5203,16)/1000*1,08"U č. 200 +3,9+7,65 |  | 11.313 | [13 empty] | VV | 2 | 2 | True | 0 | ROZPOCET
| VV |  | Součet |  | 11.859 | [13 empty] | VV | 2 | 4 | True | 1 | ROZPOCET
297 | K | 417321414 | Ztužující pásy a věnce z betonu železového (bez výztuže) tř. C 20/25 | m3 | 1.866 |  | 0 | CS ÚRS 2024 02 |  |  | základní |  | 0 | 2.502 | 4.6687 | 0 | 0 | 4 | K | 2 |  |  |  | ROZPOCET | 0 | 0 | 0 | 0 | 0 | 1 | 0 | 4 | -72199832
| Online PSC |  | https://podminky.urs.cz/item/CS_URS_2024_02/417321414 | [15 empty] | Online PSC | 2
| VV |  | 0,15*0,25*(2,2+4,9+1,4+1+5,05)"1. NP |  | 0.546 | [13 empty] | VV | 2 | 2 | True | 0 | ROZPOCET
| VV |  | 0,3*0,2*(1,8+1,6*2+2,2)*2+0,3*0,2*(1,6*2+2,2*2)"výtah. šachta |  | 1.32 | [13 empty] | VV | 2 | 2 | True | 0 | ROZPOCET
| VV |  | Součet |  | 1.866 | [13 empty] | VV | 2 | 4 | True | 1 | ROZPOCET
298 | K | 417351115 | Bednění bočnic ztužujících pásů a věnců včetně vzpěr zřízení | m2 | 11.626 |  | 0 | CS ÚRS 2024 02 |  |  | základní |  | 0 | 0.01117 | 0.12986 | 0 | 0 | 4 | K | 2 |  |  |  | ROZPOCET | 0 | 0 | 0 | 0 | 0 | 1 | 0 | 4 | -809922014
| Online PSC |  | https://podminky.urs.cz/item/CS_URS_2024_02/417351115 | [15 empty] | Online PSC | 2
| VV |  | 0,15*(0,25*2+2,2+2+0,25+0,17+4,1+1,4+1,15+1*2+4,8)"1. NP |  | 2.786 | [13 empty] | VV | 2 | 2 | True | 0 | ROZPOCET
| VV |  | 0,2*(1,8*2+2,2*2+2,2*2+1,9*2+1,6*4*2+1,6*4+2,2*4)"výtah. šachta |  | 8.84 | [13 empty] | VV | 2 | 2 | True | 0 | ROZPOCET
| VV |  | Součet |  | 11.626 | [13 empty] | VV | 2 | 4 | True | 1 | ROZPOCET
299 | K | 417351116 | Bednění bočnic ztužujících pásů a věnců včetně vzpěr odstranění | m2 | 11.626 |  | 0 | CS ÚRS 2024 02 |  |  | základní |  | 0 | 0 | 0 | 0 | 0 | 4 | K | 2 |  |  |  | ROZPOCET | 0 | 0 | 0 | 0 | 0 | 1 | 0 | 4 | -1114441223
| Online PSC |  | https://podminky.urs.cz/item/CS_URS_2024_02/417351116 | [15 empty] | Online PSC | 2
300 | K | 417361821 | Výztuž ztužujících pásů a věnců z betonářské oceli 10 505 (R) nebo BSt 500 | t | 0.235 |  | 0 | CS ÚRS 2024 02 |  |  | základní |  | 0 | 1.0529 | 0.24743 | 0 | 0 | 4 | K | 2 |  |  |  | ROZPOCET | 0 | 0 | 0 | 0 | 0 | 1 | 0 | 4 | -711874967
| Online PSC |  | https://podminky.urs.cz/item/CS_URS_2024_02/417361821 | [15 empty] | Online PSC | 2
| VV |  | 5,6*(2,1+0,25+0,17+4,1+1,4+1+5,1)/1000*1,08"1. NP |  | 0.085 | [13 empty] | VV | 2 | 2 | True | 0 | ROZPOCET
| VV |  | 5,6*(1,8*2+2*2*2+2,2*2+2,2*4)/1000*1,08"výtah. šachta |  | 0.15 | [13 empty] | VV | 2 | 2 | True | 0 | ROZPOCET
| VV |  | Součet |  | 0.235 | [13 empty] | VV | 2 | 4 | True | 1 | ROZPOCET
301 | K | 430321414 | Schodišťové konstrukce a rampy z betonu železového (bez výztuže) stupně, schodnice, ramena, podesty s nosníky tř. C 25/30 | m3 | 5.987 |  | 0 | CS ÚRS 2024 02 |  |  | základní |  | 0 | 2.5019 | 14.9792 | 0 | 0 | 4 | K | 2 |  |  |  | ROZPOCET | 0 | 0 | 0 | 0 | 0 | 1 | 0 | 4 | -490198076
| Online PSC |  | https://podminky.urs.cz/item/CS_URS_2024_02/430321414 | [15 empty] | Online PSC | 2
| VV |  | 1,075*4,25*0,17"1. PP |  | 0.777 | [13 empty] | VV | 2 | 2 | True | 0 | ROZPOCET
| VV |  | 0,55*0,2*2*2"1.01, 1.02 |  | 0.44 | [13 empty] | VV | 2 | 2 | True | 0 | ROZPOCET
| VV |  | 1,2*4,15*0,2*2+1,1*2,55*0,14"1. - 2. NP |  | 2.385 | [13 empty] | VV | 2 | 2 | True | 0 | ROZPOCET
| VV |  | 1,2*4,15*0,2*2+1,1*2,55*0,14"2.-3. NP |  | 2.385 | [13 empty] | VV | 2 | 2 | True | 0 | ROZPOCET
| VV |  | Součet |  | 5.987 | [13 empty] | VV | 2 | 4 | True | 1 | ROZPOCET
302 | K | 430361821 | Výztuž schodišťových konstrukcí a ramp stupňů, schodnic, ramen, podest s nosníky z betonářské oceli 10 505 (R) nebo BSt 500 | t | 3.96 |  | 0 | CS ÚRS 2024 02 |  |  | základní |  | 0 | 1.0493 | 4.1551 | 0 | 0 | 4 | K | 2 |  |  |  | ROZPOCET | 0 | 0 | 0 | 0 | 0 | 1 | 0 | 4 | 255285164
| Online PSC |  | https://podminky.urs.cz/item/CS_URS_2024_02/430361821 | [15 empty] | Online PSC | 2
| VV |  | 3,96 |  | 3.96 | [13 empty] | VV | 2 | 2 | True | 1 | ROZPOCET
303 | K | 431351121 | Bednění podest, podstupňových desek a ramp včetně podpěrné konstrukce výšky do 4 m půdorysně přímočarých zřízení | m2 | 25.77 |  | 0 | CS ÚRS 2024 02 |  |  | základní |  | 0 | 0.01296 | 0.33398 | 0 | 0 | 4 | K | 2 |  |  |  | ROZPOCET | 0 | 0 | 0 | 0 | 0 | 1 | 0 | 4 | -1762945511
| Online PSC |  | https://podminky.urs.cz/item/CS_URS_2024_02/431351121 | [15 empty] | Online PSC | 2
| VV |  | 4,2*1,2*4+2,55*1,1*2"1. NP-3. NP |  | 25.77 | [13 empty] | VV | 2 | 2 | True | 1 | ROZPOCET
304 | K | 431351122 | Bednění podest, podstupňových desek a ramp včetně podpěrné konstrukce výšky do 4 m půdorysně přímočarých odstranění | m2 | 25.77 |  | 0 | CS ÚRS 2024 02 |  |  | základní |  | 0 | 0 | 0 | 0 | 0 | 4 | K | 2 |  |  |  | ROZPOCET | 0 | 0 | 0 | 0 | 0 | 1 | 0 | 4 | -842965570
| Online PSC |  | https://podminky.urs.cz/item/CS_URS_2024_02/431351122 | [15 empty] | Online PSC | 2
305 | K | 433351131 | Bednění schodnic včetně podpěrné konstrukce výšky do 4 m půdorysně přímočarých zřízení | m2 | 5.04 |  | 0 | CS ÚRS 2024 02 |  |  | základní |  | 0 | 0.01052 | 0.053021 | 0 | 0 | 4 | K | 2 |  |  |  | ROZPOCET | 0 | 0 | 0 | 0 | 0 | 1 | 0 | 4 | -156081248
| Online PSC |  | https://podminky.urs.cz/item/CS_URS_2024_02/433351131 | [15 empty] | Online PSC | 2
| VV |  | 4,2*0,3*2*2 |  | 5.04 | [13 empty] | VV | 2 | 2 | True | 1 | ROZPOCET
306 | K | 433351132 | Bednění schodnic včetně podpěrné konstrukce výšky do 4 m půdorysně přímočarých odstranění | m2 | 5.04 |  | 0 | CS ÚRS 2024 02 |  |  | základní |  | 0 | 0 | 0 | 0 | 0 | 4 | K | 2 |  |  |  | ROZPOCET | 0 | 0 | 0 | 0 | 0 | 1 | 0 | 4 | 1495060147
| Online PSC |  | https://podminky.urs.cz/item/CS_URS_2024_02/433351132 | [15 empty] | Online PSC | 2
307 | K | 434351141 | Bednění stupňů betonovaných na podstupňové desce nebo na terénu půdorysně přímočarých zřízení | m2 | 15.325 |  | 0 | CS ÚRS 2024 02 |  |  | základní |  | 0 | 0.00792 | 0.12137 | 0 | 0 | 4 | K | 2 |  |  |  | ROZPOCET | 0 | 0 | 0 | 0 | 0 | 1 | 0 | 4 | 851740092
| Online PSC |  | https://podminky.urs.cz/item/CS_URS_2024_02/434351141 | [15 empty] | Online PSC | 2
| VV |  | 1,075*2,2"1. PP |  | 2.365 | [13 empty] | VV | 2 | 2 | True | 0 | ROZPOCET
| VV |  | (2*0,15*3*2+1,2*0,15*26)*2"1. NP-3. NP |  | 12.96 | [13 empty] | VV | 2 | 2 | True | 0 | ROZPOCET
| VV |  | Součet |  | 15.325 | [13 empty] | VV | 2 | 4 | True | 1 | ROZPOCET
308 | K | 434351142 | Bednění stupňů betonovaných na podstupňové desce nebo na terénu půdorysně přímočarých odstranění | m2 | 15.325 |  | 0 | CS ÚRS 2024 02 |  |  | základní |  | 0 | 0 | 0 | 0 | 0 | 4 | K | 2 |  |  |  | ROZPOCET | 0 | 0 | 0 | 0 | 0 | 1 | 0 | 4 | -191328516
| Online PSC |  | https://podminky.urs.cz/item/CS_URS_2024_02/434351142 | [15 empty] | Online PSC | 2
| D | 5 | Výtah, plošina přímá |  |  |  | 0 | [5 empty] | 0 |  | 0 |  | 0 | 1 | D | 1 |  |  |  | ROZPOCET | [6 empty] | 0
309 | K | 51112r1 | Výtah - viz příloha | kpl | 1 |  | 0 |  |  |  | základní |  | 0 | 0 | 0 | 0 | 0 | 4 | K | 2 |  |  |  | ROZPOCET | 0 | 0 | 0 | 0 | 0 | 1 | 0 | 4 | 1528970652
310 | K | 51112r2 | Plošina přímá - viz příloha | kpl | 1 |  | 0 |  |  |  | základní |  | 0 | 0 | 0 | 0 | 0 | 4 | K | 2 |  |  |  | ROZPOCET | 0 | 0 | 0 | 0 | 0 | 1 | 0 | 4 | -622657264
| D | 6 | Úpravy povrchů, podlahy a osazování výplní |  |  |  | 0 | [5 empty] | 0 |  | 103.9756 |  | 0.00051405 | 1 | D | 1 |  |  |  | ROZPOCET | [6 empty] | 0
311 | K | 611321141 | Omítka vápenocementová vnitřních ploch nanášená ručně dvouvrstvá, tloušťky jádrové omítky do 10 mm a tloušťky štuku do 3 mm štuková vodorovných konstrukcí stropů rovných | m2 | 10.1 |  | 0 | CS ÚRS 2024 02 |  |  | základní |  | 0 | 0.01838 | 0.18564 | 0 | 0 | 4 | K | 2 |  |  |  | ROZPOCET | 0 | 0 | 0 | 0 | 0 | 1 | 0 | 4 | -784318869
| Online PSC |  | https://podminky.urs.cz/item/CS_URS_2024_02/611321141 | [15 empty] | Online PSC | 2
| VV |  | 8,9+1,2"1. PP |  | 10.1 | [13 empty] | VV | 2 | 2 | True | 0 | ROZPOCET
| VV |  | Součet |  | 10.1 | [13 empty] | VV | 2 | 4 | True | 1 | ROZPOCET
312 | K | 611321143 | Omítka vápenocementová vnitřních ploch nanášená ručně dvouvrstvá, tloušťky jádrové omítky do 10 mm a tloušťky štuku do 3 mm štuková vodorovných konstrukcí kleneb nebo skořepin | m2 | 25.285 |  | 0 | CS ÚRS 2024 02 |  |  | základní |  | 0 | 0.01838 | 0.46474 | 0 | 0 | 4 | K | 2 |  |  |  | ROZPOCET | 0 | 0 | 0 | 0 | 0 | 1 | 0 | 4 | -2044440308
| Online PSC |  | https://podminky.urs.cz/item/CS_URS_2024_02/611321143 | [15 empty] | Online PSC | 2
| VV |  | 1*2,4*(3+0,25)+1*3,35*(2,8+0,25)+1*2,85*(2,3+0,25)"1. PP |  | 25.285 | [13 empty] | VV | 2 | 2 | True | 1 | ROZPOCET
313 | K | 6113311r1 | Betonová stěrka vnitřních ploch nanášená ručně s reliéfními vzory not, houslových klíčů, notové osnovy vč. vyrovnávacího podkladu, penetarce - schodišťový trakt, vstup | m2 | 214.426 |  | 0 |  |  |  | základní |  | 0 | 0.027 | 5.7895 | 0 | 0 | 4 | K | 2 |  |  |  | ROZPOCET | 0 | 0 | 0 | 0 | 0 | 1 | 0 | 4 | -1861704346
| VV |  | 4,15*1,075+4,15*1,2*2+4,15*1,15*2+0,85*2,55+1,1*2,55"schodiště |  | 28.939 | [13 empty] | VV | 2 | 2 | True | 0 | ROZPOCET
| VV |  | 5,05*11,3*2+2,55*11,3-1*0,14*4-4*0,15*4 |  | 139.985 | [13 empty] | VV | 2 | 2 | True | 0 | ROZPOCET
| VV |  | -(1,1*2,1+0,6*0,85+1,25*2+1,25*2) |  | -7.82 | [13 empty] | VV | 2 | 2 | True | 0 | ROZPOCET
| VV |  | 0,25*(1,35+1,075)+0,25*(1,1+0,6)+0,65*1,25+0,3*1,25 |  | 2.219 | [13 empty] | VV | 2 | 2 | True | 0 | ROZPOCET
| VV |  | 0,3*3,25*2+3,85*(1,775*2+2)+0,3*3,7*2+0,3*3,5*2+(3,525*2+0,35)*3,4+0,4*2,35*2"1.01 |  | 54.678 | [13 empty] | VV | 2 | 2 | True | 0 | ROZPOCET
| VV |  | -1,1*3,25 |  | -3.575 | [13 empty] | VV | 2 | 2 | True | 0 | ROZPOCET
| VV |  | Součet |  | 214.426 | [13 empty] | VV | 2 | 4 | True | 1 | ROZPOCET
314 | K | 612316121 | Omítka sanační vápenná vnitřních ploch jednovrstvá jednovrstvá, tloušťky do 20 mm nanášená ručně svislých konstrukcí stěn | m2 | 39.818 |  | 0 | CS ÚRS 2024 02 |  |  | základní |  | 0 | 0.02 | 0.79636 | 0 | 0 | 4 | K | 2 |  |  |  | ROZPOCET | 0 | 0 | 0 | 0 | 0 | 1 | 0 | 4 | 355038666
| Online PSC |  | https://podminky.urs.cz/item/CS_URS_2024_02/612316121 | [15 empty] | Online PSC | 2
| VV |  | 1,9*(2,8+2,4+0,1+3,25+3+0,15*2)+1,625*0,65*2+1,8*0,15*2+2,85-1,2+2,3-1,2"1. PP |  | 27.918 | [13 empty] | VV | 2 | 2 | True | 0 | ROZPOCET
| VV |  | 3,4*3,5"1. NP |  | 11.9 | [13 empty] | VV | 2 | 2 | True | 0 | ROZPOCET
| VV |  | Součet |  | 39.818 | [13 empty] | VV | 2 | 4 | True | 1 | ROZPOCET
315 | K | 612316191 | Omítka sanační vápenná vnitřních ploch jednovrstvá jednovrstvá, tloušťky do 20 mm Příplatek k cenám za každých dalších i započatých 5 mm tloušťky omítky přes 20 mm stěn | m2 | 39.818 |  | 0 | CS ÚRS 2024 01 |  |  | základní |  | 0 | 0.005 | 0.19909 | 0 | 0 | 4 | K | 2 |  |  |  | ROZPOCET | 0 | 0 | 0 | 0 | 0 | 1 | 0 | 4 | 742424775
| Online PSC |  | https://podminky.urs.cz/item/CS_URS_2024_01/612316191 | [15 empty] | Online PSC | 2
316 | K | 612321141 | Omítka vápenocementová vnitřních ploch nanášená ručně dvouvrstvá, tloušťky jádrové omítky do 10 mm a tloušťky štuku do 3 mm štuková svislých konstrukcí stěn | m2 | 1035.295 |  | 0 | CS ÚRS 2024 02 |  |  | základní |  | 0 | 0.01838 | 19.0287 | 0 | 0 | 4 | K | 2 |  |  |  | ROZPOCET | 0 | 0 | 0 | 0 | 0 | 1 | 0 | 4 | -65940701
| Online PSC |  | https://podminky.urs.cz/item/CS_URS_2024_02/612321141 | [15 empty] | Online PSC | 2
| VV |  | (1,936+0,8+0,85)*2,2"1. PP |  | 7.889 | [13 empty] | VV | 2 | 2 | True | 0 | ROZPOCET
| VV |  | 3,4*2*(2,55+1,025+1,5+1,025*2+1,175+1,65+4,675+2,825+0,8+3,95+1,7+8,225+5,85+3,5+1,875+2,25+1,5+2,85+1,35)"1. NP |  | 348.84 | [13 empty] | VV | 2 | 2 | True | 0 | ROZPOCET
| VV |  | 3,4*(2,85+3,65+1,35+1,925+1,65+2+4,1)+3,85*(3*2+2)+0,3*3,55*2+0,3*3,4+(2,5+3,5)*6,05/2+(2,5+3,5)*7/2+0,17*2,8+(1,15+0,25)*2,5 |  | 136.661 | [13 empty] | VV | 2 | 2 | True | 0 | ROZPOCET
| VV |  | -(1,25*2+1,1*2*4+1,1*3,25+1,19*2,15+0,8*2,5*2+1,25*1,97*2) |  | -26.359 | [13 empty] | VV | 2 | 2 | True | 0 | ROZPOCET
| VV |  | -2*(0,8*1,97*5+0,7*1,97*3+0,9*1,97+1,55*3) |  | -36.88 | [13 empty] | VV | 2 | 2 | True | 0 | ROZPOCET
| VV |  | 0,5*(2,1*2+0,85*2)+0,6*(1,25+2*2)+0,65*(0,65*2+1,4)+0,25*(1,4+3,25*2)+0,35*(1,6+3*2+1,19)+2,15*2+0,55*(1,7+2,4*2)+0,35*(0,6+0,2*2) |  | 21.132 | [13 empty] | VV | 2 | 2 | True | 0 | ROZPOCET
| VV |  | 3,5*2*(1,025+1,5+1,175+1,025*2+1,65+1,275+1,3+2,85+0,8+2,55+4,675+2,875+0,8+3,95+1,7+1,925+1,05+2,85+1,35+2,85+1,35)"2. NP |  | 290.85 | [13 empty] | VV | 2 | 2 | True | 0 | ROZPOCET
| VV |  | 3,5*3,975 |  | 13.913 | [13 empty] | VV | 2 | 2 | True | 0 | ROZPOCET
| VV |  | 3,5*2*(1,775+2+3,5+1,925+2+3,725*2+2,075+8,625) |  | 205.45 | [13 empty] | VV | 2 | 2 | True | 0 | ROZPOCET
| VV |  | -(1,25*2*2+1,1*2*5)-2*(0,7*1,97*2+0,8*1,97*5+2*0,5+0,9*1,97+0,8*2,5+1,25*1,97) |  | -51.747 | [13 empty] | VV | 2 | 2 | True | 0 | ROZPOCET
| VV |  | 0,65*(1,25+2*2)+0,6*(1,25+2*2)+0,65*(1,45+2*2)+0,15*(0,65+0,65*2)+0,15*3,2+0,2*(1,4+1,19)+0,5*(1+1,7+2,95*2+2*2) |  | 17.696 | [13 empty] | VV | 2 | 2 | True | 0 | ROZPOCET
| VV |  | 3,35*(2,55+3,55+3,9)-1,25*2-1,25*1,8*4+03*(1,25*5+2*2*5)+1* (0,9+1,05*4+1*2)"3. NP |  | 107.85 | [13 empty] | VV | 2 | 2 | True | 0 | ROZPOCET
| VV |  | Součet |  | 1035.295 | [13 empty] | VV | 2 | 4 | True | 1 | ROZPOCET
317 | K | 6123211r | Příprava pod zateplení fasád, přetmelení, očištění | m2 | 101.201 |  | 0 |  |  |  | základní |  | 0 | 0 | 0 | 0 | 0 | 4 | K | 2 |  |  |  | ROZPOCET | 0 | 0 | 0 | 0 | 0 | 1 | 0 | 4 | -504790224
| VV |  | 10,7*11,645+10,37*0,35-(1,2*2,1+0,6*0,85+1,25*2*6+1,25*1,8*4) |  | 101.201 | [13 empty] | VV | 2 | 2 | True | 1 | ROZPOCET
318 | K | 612321r2 | Zkoušky přídržnosti ETICS stěny | kpl | 1 |  | 0 |  |  |  | základní |  | 0 | 0 | 0 | 0 | 0 | 4 | K | 2 |  |  |  | ROZPOCET | 0 | 0 | 0 | 0 | 0 | 1 | 0 | 4 | 701805754
319 | K | 612321r3 | Trhací zkoušky zateplení stěny | kpl | 1 |  | 0 |  |  |  | základní |  | 0 | 0 | 0 | 0 | 0 | 4 | K | 2 |  |  |  | ROZPOCET | 0 | 0 | 0 | 0 | 0 | 1 | 0 | 4 | -1696760725
320 | K | 612325121 | Vápenocementová omítka rýh štuková ve stěnách, šířky rýhy do 150 mm | m2 | 1.5 |  | 0 | CS ÚRS 2024 02 |  |  | základní |  | 0 | 0.04383 | 0.065745 | 0 | 0 | 4 | K | 2 |  |  |  | ROZPOCET | 0 | 0 | 0 | 0 | 0 | 1 | 0 | 4 | 148615234
| Online PSC |  | https://podminky.urs.cz/item/CS_URS_2024_02/612325121 | [15 empty] | Online PSC | 2
| VV |  | 15*0,1 |  | 1.5 | [13 empty] | VV | 2 | 2 | True | 1 | ROZPOCET
321 | K | 617321141 | Omítka vápenocementová vnitřních ploch nanášená ručně dvouvrstvá, tloušťky jádrové omítky do 10 mm a tloušťky štuku do 3 mm štuková uzavřených nebo omezených prostor světlíků nebo výtahových šachet | m2 | 64.005 |  | 0 | CS ÚRS 2024 02 |  |  | základní |  | 0 | 0.01838 | 1.1764 | 0 | 0 | 4 | K | 2 |  |  |  | ROZPOCET | 0 | 0 | 0 | 0 | 0 | 1 | 0 | 4 | -875354730
| Online PSC |  | https://podminky.urs.cz/item/CS_URS_2024_02/617321141 | [15 empty] | Online PSC | 2
| VV |  | 1,6*4*10,8-1,19*2,15*3+1,6*1,6 |  | 64.005 | [13 empty] | VV | 2 | 2 | True | 1 | ROZPOCET
322 | K | 621151031 | Penetrační nátěr vnějších pastovitých tenkovrstvých omítek silikonový podhledů | m2 | 8 |  | 0 | CS ÚRS 2024 02 |  |  | základní |  | 0 | 0.00014 | 0.00112 | 0 | 0 | 4 | K | 2 |  |  |  | ROZPOCET | 0 | 0 | 0 | 0 | 0 | 1 | 0 | 4 | -53244205
| Online PSC |  | https://podminky.urs.cz/item/CS_URS_2024_02/621151031 | [15 empty] | Online PSC | 2
| VV |  | 0,2*(1,2+0,6+1,25*10)+5,14 |  | 8 | [13 empty] | VV | 2 | 2 | True | 1 | ROZPOCET
323 | K | 622151031 | Penetrační nátěr vnějších pastovitých tenkovrstvých omítek silikonový stěn | m2 | 233.903 |  | 0 | CS ÚRS 2024 02 |  |  | základní |  | 0 | 0.00014 | 0.032746 | 0 | 0 | 4 | K | 2 |  |  |  | ROZPOCET | 0 | 0 | 0 | 0 | 0 | 1 | 0 | 4 | 774838371
| Online PSC |  | https://podminky.urs.cz/item/CS_URS_2024_02/622151031 | [15 empty] | Online PSC | 2
| VV |  | (10,65+1,3*2)*8,25+11,2*2,65+0,2*(2,1*2+0,85*2+2*2*6+1,8*2*4)-(1,2*2+0,6*0,85+1,25*2*6+1,25*1,8*4)"do dvora |  | 120.943 | [13 empty] | VV | 2 | 2 | True | 0 | ROZPOCET
| VV |  | 112,96"do Kutnohorské ul. |  | 112.96 | [13 empty] | VV | 2 | 2 | True | 0 | ROZPOCET
| VV |  | Součet |  | 233.903 | [13 empty] | VV | 2 | 4 | True | 1 | ROZPOCET
324 | K | 622221041 | Montáž kontaktního zateplení lepením a mechanickým kotvením z desek minerální vlny s podélnou orientací vláken nebo kombinovaných (dodávka ve specifikaci) na vnější stěny, na podklad betonový nebo z lehčeného betonu, z tvárnic keramických nebo vápenopískových, tloušťky desek přes 160 do 200 mm | m2 | 133.463 |  | 0 | CS ÚRS 2024 02 |  |  | základní |  | 0 | 0.01168 | 1.5588 | 0 | 0 | 4 | K | 2 |  |  |  | ROZPOCET | 0 | 0 | 0 | 0 | 0 | 1 | 0 | 4 | 1870798721
| Online PSC |  | https://podminky.urs.cz/item/CS_URS_2024_02/622221041 | [15 empty] | Online PSC | 2
| VV |  | (10,65+1,3*2)*8,35+11,2*3,15-(1,2*2,1+0,6*0,85+1,25*2*6+1,25*1,8*4)"ZA3 |  | 118.888 | [13 empty] | VV | 2 | 2 | True | 0 | ROZPOCET
| VV |  | (10,65+1,3*2)*1,1"ZA4 |  | 14.575 | [13 empty] | VV | 2 | 2 | True | 0 | ROZPOCET
| VV |  | Součet |  | 133.463 | [13 empty] | VV | 2 | 4 | True | 1 | ROZPOCET
325 | M | 28376451 | deska XPS hrana polodrážková a hladký povrch 300kPA λ=0,035 tl 200mm | m2 | 15.304 |  | 0 | CS ÚRS 2024 02 |  |  | základní |  | 0 | 0.006 | 0.091824 | 0 | 0 | 8 | M | 2 |  |  |  | ROZPOCET | 0 | 0 | 0 | 0 | 0 | 1 | 0 | 4 | 1102226375
| VV |  | 14,575*1,05 'Přepočtené koeficientem množství |  | 15.304 | [13 empty] | VV | 2 | 2 | False | 1 | ROZPOCET
326 | M | 63151535 | deska tepelně izolační minerální kontaktních fasád kolmé vlákno λ=0,040-0,041 tl 200mm | m2 | 124.832 |  | 0 | CS ÚRS 2024 02 |  |  | základní |  | 0 | 0.02 | 2.4966 | 0 | 0 | 8 | M | 2 |  |  |  | ROZPOCET | 0 | 0 | 0 | 0 | 0 | 1 | 0 | 4 | 160315247
| VV |  | 118,888*1,05 'Přepočtené koeficientem množství |  | 124.832 | [13 empty] | VV | 2 | 2 | False | 1 | ROZPOCET
327 | K | 622252001 | Montáž profilů kontaktního zateplení zakládacích soklových připevněných hmoždinkami | m | 13.25 |  | 0 | CS ÚRS 2024 02 |  |  | základní |  | 0 | 5e-05 | 0.0006625 | 0 | 0 | 4 | K | 2 |  |  |  | ROZPOCET | 0 | 0 | 0 | 0 | 0 | 1 | 0 | 4 | -1991575734
| Online PSC |  | https://podminky.urs.cz/item/CS_URS_2024_02/622252001 | [15 empty] | Online PSC | 2
| VV |  | 10,65+1,3*2 |  | 13.25 | [13 empty] | VV | 2 | 2 | True | 1 | ROZPOCET
328 | M | 59051659 | profil zakládací Al tl 1,0mm pro ETICS pro izolant tl 200mm | m | 13.913 |  | 0 | CS ÚRS 2024 02 |  |  | základní |  | 0 | 0.00076 | 0.010574 | 0 | 0 | 8 | M | 2 |  |  |  | ROZPOCET | 0 | 0 | 0 | 0 | 0 | 1 | 0 | 4 | 1307429621
| VV |  | 13,25*1,05 'Přepočtené koeficientem množství |  | 13.913 | [13 empty] | VV | 2 | 2 | False | 1 | ROZPOCET
329 | K | 622252002 | Montáž profilů kontaktního zateplení ostatních stěnových, dilatačních apod. lepených do tmelu | m | 116 |  | 0 | CS ÚRS 2024 02 |  |  | základní |  | 0 | 0 | 0 | 0 | 0 | 4 | K | 2 |  |  |  | ROZPOCET | 0 | 0 | 0 | 0 | 0 | 1 | 0 | 4 | 1795086126
| Online PSC |  | https://podminky.urs.cz/item/CS_URS_2024_02/622252002 | [15 empty] | Online PSC | 2
| VV |  | 0,6+1,25*10"parapet |  | 13.1 | [13 empty] | VV | 2 | 2 | True | 0 | ROZPOCET
| VV |  | 13,1+1,2"podhled s okapničkou |  | 14.3 | [13 empty] | VV | 2 | 2 | True | 0 | ROZPOCET
| VV |  | 2,1*2+0,85*2+2*2*6+1,8*2*4"rohový |  | 44.3 | [13 empty] | VV | 2 | 2 | True | 0 | ROZPOCET
| VV |  | 44,3"okenní |  | 44.3 | [13 empty] | VV | 2 | 2 | True | 0 | ROZPOCET
| VV |  | Součet |  | 116 | [13 empty] | VV | 2 | 4 | True | 1 | ROZPOCET
330 | M | 63127466 | profil rohový Al 23x23mm s výztužnou tkaninou š 100mm pro ETICS | m | 46.515 |  | 0 | CS ÚRS 2024 01 |  |  | základní |  | 0 | 0.00011 | 0.0051167 | 0 | 0 | 8 | M | 2 |  |  |  | ROZPOCET | 0 | 0 | 0 | 0 | 0 | 1 | 0 | 4 | 1007056032
| VV |  | 44,3 |  | 44.3 | [13 empty] | VV | 2 | 2 | True | 1 | ROZPOCET
| VV |  | 44,3*1,05 'Přepočtené koeficientem množství |  | 46.515 | [13 empty] | VV | 2 | 2 | False | 1 | ROZPOCET
331 | M | 59051510 | profil začišťovací s okapnicí PVC s výztužnou tkaninou pro nadpraží ETICS | m | 15.015 |  | 0 | CS ÚRS 2024 02 |  |  | základní |  | 0 | 0.0003 | 0.0045045 | 0 | 0 | 8 | M | 2 |  |  |  | ROZPOCET | 0 | 0 | 0 | 0 | 0 | 1 | 0 | 4 | -458844425
| VV |  | 14,3*1,05 'Přepočtené koeficientem množství |  | 15.015 | [13 empty] | VV | 2 | 2 | False | 1 | ROZPOCET
332 | M | 59051512 | profil začišťovací s okapnicí PVC s výztužnou tkaninou pro parapet ETICS | m | 12.495 |  | 0 | CS ÚRS 2024 02 |  |  | základní |  | 0 | 0.0002 | 0.002499 | 0 | 0 | 8 | M | 2 |  |  |  | ROZPOCET | 0 | 0 | 0 | 0 | 0 | 1 | 0 | 4 | -1302468805
| VV |  | 11,9*1,05 'Přepočtené koeficientem množství |  | 12.495 | [13 empty] | VV | 2 | 2 | False | 1 | ROZPOCET
333 | M | 63127416 | profil rohový PVC 23x23mm s výztužnou tkaninou š 100mm pro ETICS | m | 46.515 |  | 0 | CS ÚRS 2024 02 |  |  | základní |  | 0 | 0.00012 | 0.0055818 | 0 | 0 | 8 | M | 2 |  |  |  | ROZPOCET | 0 | 0 | 0 | 0 | 0 | 1 | 0 | 4 | 2085487264
| VV |  | 44,3*1,05 'Přepočtené koeficientem množství |  | 46.515 | [13 empty] | VV | 2 | 2 | False | 1 | ROZPOCET
334 | K | 622326658 | Oprava vápenocementové omítky s celoplošným přeštukováním vnějších ploch stupně členitosti 5, v rozsahu opravované plochy přes 65 do 80% | m2 | 118.07 |  | 0 | CS ÚRS 2024 01 |  |  | základní |  | 0 | 0.07221 | 8.5258 | 0 | 0 | 4 | K | 2 |  |  |  | ROZPOCET | 0 | 0 | 0 | 0 | 0 | 1 | 0 | 4 | 1668662630
| Online PSC |  | https://podminky.urs.cz/item/CS_URS_2024_01/622326658 | [15 empty] | Online PSC | 2
| VV |  | 11,8*10,225-(1,1*3,25+1,1*2*4+1,1*2*5)"do Kutnohorské ul. |  | 97.28 | [13 empty] | VV | 2 | 2 | True | 0 | ROZPOCET
| VV |  | 0,5*3,25*2+0,4*2*2*4+0,3*2*2*5"ostění |  | 15.65 | [13 empty] | VV | 2 | 2 | True | 0 | ROZPOCET
| VV |  | 0,2*1,35*5+0,3*1,1+0,15*1,1*4+0,1*1,45*5+0,15*1,3*5+0,2*1,1*5"podhledy |  | 5.14 | [13 empty] | VV | 2 | 2 | True | 0 | ROZPOCET
| VV |  | Součet |  | 118.07 | [13 empty] | VV | 2 | 4 | True | 1 | ROZPOCET
335 | K | 625681012 | Ochrana proti holubům hrotový systém dvouřadý, účinná šíře 15 cm | m | 42.7 |  | 0 | CS ÚRS 2024 02 |  |  | základní |  | 0 | 0.00121 | 0.051667 | 0 | 0 | 4 | K | 2 |  |  |  | ROZPOCET | 0 | 0 | 0 | 0 | 0 | 1 | 0 | 4 | 39686359
| Online PSC |  | https://podminky.urs.cz/item/CS_URS_2024_02/625681012 | [15 empty] | Online PSC | 2
| VV |  | 11,4*2+1,1*4+1,1*5+1,25*3+1,25*5 |  | 42.7 | [13 empty] | VV | 2 | 2 | True | 1 | ROZPOCET
336 | K | 629991011 | Zakrytí vnějších ploch před znečištěním včetně pozdějšího odkrytí výplní otvorů a svislých ploch fólií přilepenou lepící páskou | m2 | 51.405 |  | 0 | CS ÚRS 2024 02 |  |  | základní |  | 0 | 0.00039 | 0.020048 | 1e-05 | 0.00051405 | 4 | K | 2 |  |  |  | ROZPOCET | 0 | 0 | 0 | 0 | 0 | 1 | 0 | 4 | -1617874451
| Online PSC |  | https://podminky.urs.cz/item/CS_URS_2024_02/629991011 | [15 empty] | Online PSC | 2
| VV |  | 1,1*3,25+1,1*2*4+1,2*2,1+0,6*0,85+1,25*2*2+1,1*2*5+1,25*2*3+1,25*2*5 |  | 51.405 | [13 empty] | VV | 2 | 2 | True | 1 | ROZPOCET
337 | K | 631311135 | Mazanina z betonu prostého bez zvýšených nároků na prostředí tl. přes 120 do 240 mm tř. C 20/25 | m3 | 1.807 |  | 0 | CS ÚRS 2024 02 |  |  | základní |  | 0 | 2.5019 | 4.5209 | 0 | 0 | 4 | K | 2 |  |  |  | ROZPOCET | 0 | 0 | 0 | 0 | 0 | 1 | 0 | 4 | -1013383253
| Online PSC |  | https://podminky.urs.cz/item/CS_URS_2024_02/631311135 | [15 empty] | Online PSC | 2
| VV |  | 2,55*2,025*0,35"P.6 |  | 1.807 | [13 empty] | VV | 2 | 2 | True | 1 | ROZPOCET
338 | K | 631319013 | Příplatek k cenám mazanin za úpravu povrchu mazaniny přehlazením, mazanina tl. přes 120 do 240 mm | m3 | 1.807 |  | 0 | CS ÚRS 2024 02 |  |  | základní |  | 0 | 0 | 0 | 0 | 0 | 4 | K | 2 |  |  |  | ROZPOCET | 0 | 0 | 0 | 0 | 0 | 1 | 0 | 4 | -2097140770
| Online PSC |  | https://podminky.urs.cz/item/CS_URS_2024_02/631319013 | [15 empty] | Online PSC | 2
339 | K | 631319175 | Příplatek k cenám mazanin za stržení povrchu spodní vrstvy mazaniny latí před vložením výztuže nebo pletiva pro tl. obou vrstev mazaniny přes 120 do 240 mm | m3 | 1.807 |  | 0 | CS ÚRS 2024 02 |  |  | základní |  | 0 | 0 | 0 | 0 | 0 | 4 | K | 2 |  |  |  | ROZPOCET | 0 | 0 | 0 | 0 | 0 | 1 | 0 | 4 | -636608805
| Online PSC |  | https://podminky.urs.cz/item/CS_URS_2024_02/631319175 | [15 empty] | Online PSC | 2
340 | K | 631342223 | Cementová litá pěna - pěnobeton tl. přes 80 do 120 mm, objemové hmotnosti 900 kg/m3 | m3 | 2.805 |  | 0 | CS ÚRS 2024 02 |  |  | základní |  | 0 | 0.927 | 2.6002 | 0 | 0 | 4 | K | 2 |  |  |  | ROZPOCET | 0 | 0 | 0 | 0 | 0 | 1 | 0 | 4 | 791083199
| Online PSC |  | https://podminky.urs.cz/item/CS_URS_2024_02/631342223 | [15 empty] | Online PSC | 2
| VV |  | (15,65+12,4)*0,1"P.8C, P.9B |  | 2.805 | [13 empty] | VV | 2 | 2 | True | 1 | ROZPOCET
341 | K | 631362021 | Výztuž mazanin ze svařovaných sítí z drátů typu KARI | t | 0.019 |  | 0 | CS ÚRS 2024 02 |  |  | základní |  | 0 | 1.0628 | 0.020193 | 0 | 0 | 4 | K | 2 |  |  |  | ROZPOCET | 0 | 0 | 0 | 0 | 0 | 1 | 0 | 4 | -1348805598
| Online PSC |  | https://podminky.urs.cz/item/CS_URS_2024_02/631362021 | [15 empty] | Online PSC | 2
| VV |  | 2,55*2,025*3,423/1000*1,08"P.6 |  | 0.019 | [13 empty] | VV | 2 | 2 | True | 1 | ROZPOCET
342 | K | 632451254 | Potěr cementový samonivelační litý tř. C 30, tl. přes 45 do 50 mm | m2 | 406.323 |  | 0 | CS ÚRS 2024 02 |  |  | základní |  | 0 | 0.11 | 44.6955 | 0 | 0 | 4 | K | 2 |  |  |  | ROZPOCET | 0 | 0 | 0 | 0 | 0 | 1 | 0 | 4 | -1929048027
| Online PSC |  | https://podminky.urs.cz/item/CS_URS_2024_02/632451254 | [15 empty] | Online PSC | 2
| VV |  | 27,8+24,8"P.1, P.4 |  | 52.6 | [13 empty] | VV | 2 | 2 | True | 0 | ROZPOCET
| VV |  | 8,76"P.8A |  | 8.76 | [13 empty] | VV | 2 | 2 | True | 0 | ROZPOCET
| VV |  | 15,64"P.8B |  | 15.64 | [13 empty] | VV | 2 | 2 | True | 0 | ROZPOCET
| VV |  | 16,65"P.8C |  | 16.65 | [13 empty] | VV | 2 | 2 | True | 0 | ROZPOCET
| VV |  | 11,7"P.9A |  | 11.7 | [13 empty] | VV | 2 | 2 | True | 0 | ROZPOCET
| VV |  | 12,4"P.9B |  | 12.4 | [13 empty] | VV | 2 | 2 | True | 0 | ROZPOCET
| VV |  | 25,25"P10 |  | 25.25 | [13 empty] | VV | 2 | 2 | True | 0 | ROZPOCET
| VV |  | 57,4"P.11 |  | 57.4 | [13 empty] | VV | 2 | 2 | True | 0 | ROZPOCET
| VV |  | 12,5"P.12 |  | 12.5 | [13 empty] | VV | 2 | 2 | True | 0 | ROZPOCET
| VV |  | 105,305"P.13 |  | 105.305 | [13 empty] | VV | 2 | 2 | True | 0 | ROZPOCET
| VV |  | 60,2"P.14 |  | 60.2 | [13 empty] | VV | 2 | 2 | True | 0 | ROZPOCET
| VV |  | 21,978"P.15 |  | 21.978 | [13 empty] | VV | 2 | 2 | True | 0 | ROZPOCET
| VV |  | 5,94"P.16 |  | 5.94 | [13 empty] | VV | 2 | 2 | True | 0 | ROZPOCET
| VV |  | Součet |  | 406.323 | [13 empty] | VV | 2 | 4 | True | 1 | ROZPOCET
343 | K | 632451293 | Potěr cementový samonivelační litý Příplatek k cenám za každých dalších i započatých 5 mm tloušťky přes 50 mm tř. C 30 | m2 | 1046.942 |  | 0 | CS ÚRS 2024 02 |  |  | základní |  | 0 | 0.011 | 11.5164 | 0 | 0 | 4 | K | 2 |  |  |  | ROZPOCET | 0 | 0 | 0 | 0 | 0 | 1 | 0 | 4 | -1868787059
| Online PSC |  | https://podminky.urs.cz/item/CS_URS_2024_02/632451293 | [15 empty] | Online PSC | 2
| VV |  | 24,8*6"P.4+P.4* |  | 148.8 | [13 empty] | VV | 2 | 2 | True | 0 | ROZPOCET
| VV |  | 8,76"P.8A |  | 8.76 | [13 empty] | VV | 2 | 2 | True | 0 | ROZPOCET
| VV |  | 15,64"P.8B |  | 15.64 | [13 empty] | VV | 2 | 2 | True | 0 | ROZPOCET
| VV |  | 12,4"P.9B |  | 12.4 | [13 empty] | VV | 2 | 2 | True | 0 | ROZPOCET
| VV |  | 12,4"P.9B |  | 12.4 | [13 empty] | VV | 2 | 2 | True | 0 | ROZPOCET
| VV |  | 25,25"P10 |  | 25.25 | [13 empty] | VV | 2 | 2 | True | 0 | ROZPOCET
| VV |  | 12,5*4"P.12 |  | 50 | [13 empty] | VV | 2 | 2 | True | 0 | ROZPOCET
| VV |  | 105,305*4"P.13 |  | 421.22 | [13 empty] | VV | 2 | 2 | True | 0 | ROZPOCET
| VV |  | 60,2*4"P.14 |  | 240.8 | [13 empty] | VV | 2 | 2 | True | 0 | ROZPOCET
| VV |  | 21,978*4"P.15 |  | 87.912 | [13 empty] | VV | 2 | 2 | True | 0 | ROZPOCET
| VV |  | 5,94*4"P.16 |  | 23.76 | [13 empty] | VV | 2 | 2 | True | 0 | ROZPOCET
| VV |  | Součet |  | 1046.942 | [13 empty] | VV | 2 | 4 | True | 1 | ROZPOCET
344 | K | 642942111 | Osazování zárubní nebo rámů kovových dveřních lisovaných nebo z úhelníků bez dveřních křídel na cementovou maltu, plochy otvoru do 2,5 m2 | kus | 4 |  | 0 | CS ÚRS 2024 01 |  |  | základní |  | 0 | 0.01777 | 0.07108 | 0 | 0 | 4 | K | 2 |  |  |  | ROZPOCET | 0 | 0 | 0 | 0 | 0 | 1 | 0 | 4 | -28627260
| Online PSC |  | https://podminky.urs.cz/item/CS_URS_2024_01/642942111 | [15 empty] | Online PSC | 2
345 | M | 5533148r | zárubeň jednokřídlá ocelová pro zdění atyp. 860/2000 mm | kus | 3 |  | 0 |  |  |  | základní |  | 0 | 0.01249 | 0.03747 | 0 | 0 | 8 | M | 2 |  |  |  | ROZPOCET | 0 | 0 | 0 | 0 | 0 | 1 | 0 | 4 | 662800424
| D | 9 | Ostatní konstrukce a práce, bourání |  |  |  | 0 | [5 empty] | 0 |  | 3.4318 |  | 490.6854 | 1 | D | 1 |  |  |  | ROZPOCET | [6 empty] | 0
346 | K | 941111122 | Lešení řadové trubkové lehké pracovní s podlahami s provozním zatížením tř. 3 do 200 kg/m2 šířky tř. W09 od 0,9 do 1,2 m, výšky výšky přes 10 do 25 m montáž | m2 | 298.525 |  | 0 | CS ÚRS 2024 02 |  |  | základní |  | 0 | 0 | 0 | 0 | 0 | 4 | K | 2 |  |  |  | ROZPOCET | 0 | 0 | 0 | 0 | 0 | 1 | 0 | 4 | 1815718666
| Online PSC |  | https://podminky.urs.cz/item/CS_URS_2024_02/941111122 | [15 empty] | Online PSC | 2
| VV |  | 11,8*10,175"do ulice |  | 120.065 | [13 empty] | VV | 2 | 2 | True | 0 | ROZPOCET
| VV |  | (10,5+1,3*2+0,9*2)*9,6+(4,05+1,3*2)*1,5+4,05*0,9"do dvora |  | 156.66 | [13 empty] | VV | 2 | 2 | True | 0 | ROZPOCET
| VV |  | 1*2*10,9"komín |  | 21.8 | [13 empty] | VV | 2 | 2 | True | 0 | ROZPOCET
| VV |  | Součet |  | 298.525 | [13 empty] | VV | 2 | 4 | True | 1 | ROZPOCET
347 | K | 941111222 | Lešení řadové trubkové lehké pracovní s podlahami s provozním zatížením tř. 3 do 200 kg/m2 šířky tř. W09 od 0,9 do 1,2 m, výšky výšky přes 10 do 25 m příplatek k ceně za každý den použití | m2 | 26867.25 |  | 0 | CS ÚRS 2024 02 |  |  | základní |  | 0 | 0 | 0 | 0 | 0 | 4 | K | 2 |  |  |  | ROZPOCET | 0 | 0 | 0 | 0 | 0 | 1 | 0 | 4 | -1783381532
| Online PSC |  | https://podminky.urs.cz/item/CS_URS_2024_02/941111222 | [15 empty] | Online PSC | 2
| VV |  | 298,525*90 |  | 26867.25 | [13 empty] | VV | 2 | 2 | True | 1 | ROZPOCET
348 | K | 941111822 | Lešení řadové trubkové lehké pracovní s podlahami s provozním zatížením tř. 3 do 200 kg/m2 šířky tř. W09 od 0,9 do 1,2 m, výšky výšky přes 10 do 25 m demontáž | m2 | 298.525 |  | 0 | CS ÚRS 2024 02 |  |  | základní |  | 0 | 0 | 0 | 0 | 0 | 4 | K | 2 |  |  |  | ROZPOCET | 0 | 0 | 0 | 0 | 0 | 1 | 0 | 4 | -2083115860
| Online PSC |  | https://podminky.urs.cz/item/CS_URS_2024_02/941111822 | [15 empty] | Online PSC | 2
349 | K | 944511111 | Síť ochranná zavěšená na konstrukci lešení z textilie z umělých vláken montáž | m2 | 140.415 |  | 0 | CS ÚRS 2024 02 |  |  | základní |  | 0 | 0 | 0 | 0 | 0 | 4 | K | 2 |  |  |  | ROZPOCET | 0 | 0 | 0 | 0 | 0 | 1 | 0 | 4 | -1191605172
| Online PSC |  | https://podminky.urs.cz/item/CS_URS_2024_02/944511111 | [15 empty] | Online PSC | 2
| VV |  | 120,065+01*2*10,175"do ulice |  | 140.415 | [13 empty] | VV | 2 | 2 | True | 1 | ROZPOCET
350 | K | 944511211 | Síť ochranná zavěšená na konstrukci lešení z textilie z umělých vláken příplatek k ceně za každý den použití | m2 | 12637.35 |  | 0 | CS ÚRS 2024 02 |  |  | základní |  | 0 | 0 | 0 | 0 | 0 | 4 | K | 2 |  |  |  | ROZPOCET | 0 | 0 | 0 | 0 | 0 | 1 | 0 | 4 | 1058115098
| Online PSC |  | https://podminky.urs.cz/item/CS_URS_2024_02/944511211 | [15 empty] | Online PSC | 2
| VV |  | 140,415*90 |  | 12637.35 | [13 empty] | VV | 2 | 2 | True | 1 | ROZPOCET
351 | K | 944511811 | Síť ochranná zavěšená na konstrukci lešení z textilie z umělých vláken demontáž | m2 | 140.415 |  | 0 | CS ÚRS 2024 02 |  |  | základní |  | 0 | 0 | 0 | 0 | 0 | 4 | K | 2 |  |  |  | ROZPOCET | 0 | 0 | 0 | 0 | 0 | 1 | 0 | 4 | 552973975
| Online PSC |  | https://podminky.urs.cz/item/CS_URS_2024_02/944511811 | [15 empty] | Online PSC | 2
352 | K | 946111111 | Věže pojízdné trubkové nebo dílcové s maximálním zatížením podlahy do 200 kg/m2 šířky od 0,6 do 0,9 m, délky do 3,2 m výšky do 1,5 m montáž | kus | 6 |  | 0 | CS ÚRS 2024 02 |  |  | základní |  | 0 | 0 | 0 | 0 | 0 | 4 | K | 2 |  |  |  | ROZPOCET | 0 | 0 | 0 | 0 | 0 | 1 | 0 | 4 | 1290253397
| Online PSC |  | https://podminky.urs.cz/item/CS_URS_2024_02/946111111 | [15 empty] | Online PSC | 2
353 | K | 946111211 | Věže pojízdné trubkové nebo dílcové s maximálním zatížením podlahy do 200 kg/m2 šířky od 0,6 do 0,9 m, délky do 3,2 m výšky do 1,5 m příplatek k ceně za každý den použití | kus | 180 |  | 0 | CS ÚRS 2024 02 |  |  | základní |  | 0 | 0 | 0 | 0 | 0 | 4 | K | 2 |  |  |  | ROZPOCET | 0 | 0 | 0 | 0 | 0 | 1 | 0 | 4 | -563417725
| Online PSC |  | https://podminky.urs.cz/item/CS_URS_2024_02/946111211 | [15 empty] | Online PSC | 2
| VV |  | 6*30 |  | 180 | [13 empty] | VV | 2 | 2 | True | 1 | ROZPOCET
354 | K | 946111811 | Věže pojízdné trubkové nebo dílcové s maximálním zatížením podlahy do 200 kg/m2 šířky od 0,6 do 0,9 m, délky do 3,2 m výšky do 1,5 m demontáž | kus | 6 |  | 0 | CS ÚRS 2024 02 |  |  | základní |  | 0 | 0 | 0 | 0 | 0 | 4 | K | 2 |  |  |  | ROZPOCET | 0 | 0 | 0 | 0 | 0 | 1 | 0 | 4 | -1011582235
| Online PSC |  | https://podminky.urs.cz/item/CS_URS_2024_02/946111811 | [15 empty] | Online PSC | 2
355 | K | 949311112 | Lešení trubkové do šachet (výtahových, potrubních) o půdorysné ploše do 6 m2, výšky přes 10 do 20 m montáž | m | 10.8 |  | 0 | CS ÚRS 2024 02 |  |  | základní |  | 0 | 0 | 0 | 0 | 0 | 4 | K | 2 |  |  |  | ROZPOCET | 0 | 0 | 0 | 0 | 0 | 1 | 0 | 4 | -129167503
| Online PSC |  | https://podminky.urs.cz/item/CS_URS_2024_02/949311112 | [15 empty] | Online PSC | 2
356 | K | 949311212 | Lešení trubkové do šachet (výtahových, potrubních) o půdorysné ploše do 6 m2, výšky přes 10 do 20 m příplatek k ceně za každý den použití | m | 324 |  | 0 | CS ÚRS 2024 02 |  |  | základní |  | 0 | 0 | 0 | 0 | 0 | 4 | K | 2 |  |  |  | ROZPOCET | 0 | 0 | 0 | 0 | 0 | 1 | 0 | 4 | -363229931
| Online PSC |  | https://podminky.urs.cz/item/CS_URS_2024_02/949311212 | [15 empty] | Online PSC | 2
| VV |  | 10,800*30 |  | 324 | [13 empty] | VV | 2 | 2 | True | 1 | ROZPOCET
357 | K | 949311812 | Lešení trubkové do šachet (výtahových, potrubních) o půdorysné ploše do 6 m2, výšky přes 10 do 20 m demontáž | m | 10.8 |  | 0 | CS ÚRS 2024 02 |  |  | základní |  | 0 | 0 | 0 | 0 | 0 | 4 | K | 2 |  |  |  | ROZPOCET | 0 | 0 | 0 | 0 | 0 | 1 | 0 | 4 | 148175478
| Online PSC |  | https://podminky.urs.cz/item/CS_URS_2024_02/949311812 | [15 empty] | Online PSC | 2
358 | K | 949411121 | Věže schodišťové a výstupové z trubkového lešení o půdorysné ploše přes 10 do 15 m2, výšky do 10 m montáž | m | 7.35 |  | 0 | CS ÚRS 2024 02 |  |  | základní |  | 0 | 0 | 0 | 0 | 0 | 4 | K | 2 |  |  |  | ROZPOCET | 0 | 0 | 0 | 0 | 0 | 1 | 0 | 4 | 855160529
| Online PSC |  | https://podminky.urs.cz/item/CS_URS_2024_02/949411121 | [15 empty] | Online PSC | 2
359 | K | 949411221 | Věže schodišťové a výstupové z trubkového lešení o půdorysné ploše přes 10 do 15 m2, výšky do 10 m příplatek k ceně za každý den použití | m | 294 |  | 0 | CS ÚRS 2024 02 |  |  | základní |  | 0 | 0 | 0 | 0 | 0 | 4 | K | 2 |  |  |  | ROZPOCET | 0 | 0 | 0 | 0 | 0 | 1 | 0 | 4 | 1101974112
| Online PSC |  | https://podminky.urs.cz/item/CS_URS_2024_02/949411221 | [15 empty] | Online PSC | 2
| VV |  | 7,350*40 |  | 294 | [13 empty] | VV | 2 | 2 | True | 1 | ROZPOCET
360 | K | 949411821 | Věže schodišťové a výstupové z trubkového lešení o půdorysné ploše přes 10 do 15 m2, výšky do 10 m demontáž | m | 7.35 |  | 0 | CS ÚRS 2024 02 |  |  | základní |  | 0 | 0 | 0 | 0 | 0 | 4 | K | 2 |  |  |  | ROZPOCET | 0 | 0 | 0 | 0 | 0 | 1 | 0 | 4 | 1954799179
| Online PSC |  | https://podminky.urs.cz/item/CS_URS_2024_02/949411821 | [15 empty] | Online PSC | 2
361 | K | 952901111 | Vyčištění budov nebo objektů před předáním do užívání budov bytové nebo občanské výstavby, světlé výšky podlaží do 4 m | m2 | 469.2 |  | 0 | CS ÚRS 2024 02 |  |  | základní |  | 0 | 4e-05 | 0.018768 | 0 | 0 | 4 | K | 2 |  |  |  | ROZPOCET | 0 | 0 | 0 | 0 | 0 | 1 | 0 | 4 | 1757373748
| Online PSC |  | https://podminky.urs.cz/item/CS_URS_2024_02/952901111 | [15 empty] | Online PSC | 2
| VV |  | 4,7+10,6+17,7"1. PP |  | 33 | [13 empty] | VV | 2 | 2 | True | 0 | ROZPOCET
| VV |  | 10,8+14+4,7+11,5+2,6+17,1+1,7+1,2+1,6+7,3+12,4+40,9+7,2+57,4"1. NP |  | 190.4 | [13 empty] | VV | 2 | 2 | True | 0 | ROZPOCET
| VV |  | 11,5+6,4+11,5+3,6+2,4+17,5+1,7+1,2+1,6+7,3+12,6+42,6+6,8+7,6"2. NP |  | 134.3 | [13 empty] | VV | 2 | 2 | True | 0 | ROZPOCET
| VV |  | 11,5+6,1+3+2,6+16,6+17,2+17,9+3,7+1,7+2,1+1,8+1,8+1,9+1,9+1,9+1,5+18,3 |  | 111.5 | [13 empty] | VV | 2 | 2 | True | 0 | ROZPOCET
| VV |  | Součet |  | 469.2 | [13 empty] | VV | 2 | 4 | True | 1 | ROZPOCET
362 | K | 953731113 | Odvětrání svislé plastovými troubami ve stropních prostupech s obetonováním vnitřního průměru přes 80 do 110 mm | m | 50 |  | 0 | CS ÚRS 2024 01 |  |  | základní |  | 0 | 0.00711 | 0.3555 | 0 | 0 | 4 | K | 2 |  |  |  | ROZPOCET | 0 | 0 | 0 | 0 | 0 | 1 | 0 | 4 | -1518453277
| Online PSC |  | https://podminky.urs.cz/item/CS_URS_2024_01/953731113 | [15 empty] | Online PSC | 2
| VV |  | 4*12,5 |  | 50 | [13 empty] | VV | 2 | 2 | True | 1 | ROZPOCET
363 | K | 953731311 | Odvětrání svislé plastovými troubami montáž větrací hlavice, vnitřního průměru do 160 mm | kus | 4 |  | 0 | CS ÚRS 2024 02 |  |  | základní |  | 0 | 0 | 0 | 0 | 0 | 4 | K | 2 |  |  |  | ROZPOCET | 0 | 0 | 0 | 0 | 0 | 1 | 0 | 4 | -547449693
| Online PSC |  | https://podminky.urs.cz/item/CS_URS_2024_02/953731311 | [15 empty] | Online PSC | 2
364 | M | 28612264 | hlavice ventilační plastová PP DN 110 | kus | 4 |  | 0 | CS ÚRS 2024 02 |  |  | základní |  | 0 | 0.00013 | 0.00052 | 0 | 0 | 8 | M | 2 |  |  |  | ROZPOCET | 0 | 0 | 0 | 0 | 0 | 1 | 0 | 4 | 146246173
365 | K | 962031132 | Bourání příček nebo přizdívek z cihel pálených plných nebo dutých, tl. do 100 mm | m2 | 80.519 |  | 0 | CS ÚRS 2024 02 |  |  | základní |  | 0 | 0 | 0 | 0.181 | 14.5739 | 4 | K | 2 |  |  |  | ROZPOCET | 0 | 0 | 0 | 0 | 0 | 1 | 0 | 4 | 1905289349
| Online PSC |  | https://podminky.urs.cz/item/CS_URS_2024_02/962031132 | [15 empty] | Online PSC | 2
| VV |  | 2,8*1,95+2,8*0,15+1,2*1,95+1,2*0,075-0,8*1,97-0,9*1,95"1. PP |  | 4.979 | [13 empty] | VV | 2 | 2 | True | 0 | ROZPOCET
| VV |  | 3,55*(3,2+1,5+1,25+1,5+3,35)-(1,1*1,97+0,8*1,97*3)"1. NP |  | 31.445 | [13 empty] | VV | 2 | 2 | True | 0 | ROZPOCET
| VV |  | 2,65*(2,8+2+2,35+2,55+3+1,4*2+3,2+2,4)-0,8*1,97*6-0,6*1,97*2"3. NP |  | 44.095 | [13 empty] | VV | 2 | 2 | True | 0 | ROZPOCET
| VV |  | Součet |  | 80.519 | [13 empty] | VV | 2 | 4 | True | 1 | ROZPOCET
366 | K | 962031133 | Bourání příček nebo přizdívek z cihel pálených plných nebo dutých, tl. přes 100 do 150 mm | m2 | 71.688 |  | 0 | CS ÚRS 2024 02 |  |  | základní |  | 0 | 0 | 0 | 0.261 | 18.7106 | 4 | K | 2 |  |  |  | ROZPOCET | 0 | 0 | 0 | 0 | 0 | 1 | 0 | 4 | 531479155
| Online PSC |  | https://podminky.urs.cz/item/CS_URS_2024_02/962031133 | [15 empty] | Online PSC | 2
| VV |  | 1,9*2,8-1,05*2,15+3,35*2,35-0,6*1,97"1. NP |  | 9.753 | [13 empty] | VV | 2 | 2 | True | 0 | ROZPOCET
| VV |  | 3,5*(3,15+3,25+1,15+5,9)-0,7*1,97*2-1,05*2,15"2. NP |  | 42.06 | [13 empty] | VV | 2 | 2 | True | 0 | ROZPOCET
| VV |  | 2,65*(1,65+1,5+1,4+2,95)"3. NP |  | 19.875 | [13 empty] | VV | 2 | 2 | True | 0 | ROZPOCET
| VV |  | Součet |  | 71.688 | [13 empty] | VV | 2 | 4 | True | 1 | ROZPOCET
367 | K | 962032230 | Bourání zdiva nadzákladového z cihel pálených plných nebo lícových nebo vápenopískových, na maltu vápennou nebo vápenocementovou, objemu do 1 m3 | m3 | 7.21 |  | 0 | CS ÚRS 2024 02 |  |  | základní |  | 0 | 0 | 0 | 1.8 | 12.978 | 4 | K | 2 |  |  |  | ROZPOCET | 0 | 0 | 0 | 0 | 0 | 1 | 0 | 4 | 749541949
| Online PSC |  | https://podminky.urs.cz/item/CS_URS_2024_02/962032230 | [15 empty] | Online PSC | 2
| VV |  | (1,1*3,25-1,15*2,1)*0,6"1. NP vstup ulice |  | 0.696 | [13 empty] | VV | 2 | 2 | True | 0 | ROZPOCET
| VV |  | 2,3*3,5*0,35*2-0,35*1,05*2,15*2+2,2*3,5*0,2+1,05*3,5*0,25"2. NP |  | 6.514 | [13 empty] | VV | 2 | 2 | True | 0 | ROZPOCET
| VV |  | Součet |  | 7.21 | [13 empty] | VV | 2 | 4 | True | 1 | ROZPOCET
368 | K | 962032231 | Bourání zdiva nadzákladového z cihel pálených plných nebo lícových nebo vápenopískových, na maltu vápennou nebo vápenocementovou, objemu přes 1 m3 | m3 | 111.738 |  | 0 | CS ÚRS 2024 02 |  |  | základní |  | 0 | 0 | 0 | 1.8 | 201.1284 | 4 | K | 2 |  |  |  | ROZPOCET | 0 | 0 | 0 | 0 | 0 | 1 | 0 | 4 | 792133312
| Online PSC |  | https://podminky.urs.cz/item/CS_URS_2024_02/962032231 | [15 empty] | Online PSC | 2
| VV |  | 1,2*2,15*0,55"1. PP |  | 1.419 | [13 empty] | VV | 2 | 2 | True | 0 | ROZPOCET
| VV |  | 3,35*0,35*(5,85*2)-0,35*(0,9*1,97-0,8*1,97)+3,35*0,55*(2,15+2,5)-0,55*0,8*1,97+3,35*0,55*(1,1+0,4)+3,35*0,55*(4,3+4,6)"1. NP |  | 40.512 | [13 empty] | VV | 2 | 2 | True | 0 | ROZPOCET
| VV |  | 3,35*(2,45+1,55)*0,35-0,35*1,05*2,15*2 |  | 3.11 | [13 empty] | VV | 2 | 2 | True | 0 | ROZPOCET
| VV |  | 3,5*0,5*(3,7+1,875)-0,5*1,05*2,15*2+3,5*0,55*3,55*2"2. NP |  | 21.166 | [13 empty] | VV | 2 | 2 | True | 0 | ROZPOCET
| VV |  | 2,65*(3,25+3,25)*0,65+2,65*0,6*(4,05+1,3*2)-1,25*2*0,6+0,6*4,05*0,9"3. NP |  | 22.457 | [13 empty] | VV | 2 | 2 | True | 0 | ROZPOCET
| VV |  | 2,65*0,55*(3,55*2+2,85)-1,1*2,15*0,55+0,5*(3,1+1,75)*3,25/2+0,45*(3,1+1,75)*3,25/2+(1*0,85+0,5*0,1)*2,65 |  | 23.074 | [13 empty] | VV | 2 | 2 | True | 0 | ROZPOCET
| VV |  | Součet |  | 111.738 | [13 empty] | VV | 2 | 4 | True | 1 | ROZPOCET
369 | K | 962032641 | Bourání zdiva nadzákladového komínového z cihel pálených, šamotových nebo vápenopískových, na maltu cementovou | m3 | 4.428 |  | 0 | CS ÚRS 2024 02 |  |  | základní |  | 0 | 0 | 0 | 1.671 | 7.3992 | 4 | K | 2 |  |  |  | ROZPOCET | 0 | 0 | 0 | 0 | 0 | 1 | 0 | 4 | -2146925610
| Online PSC |  | https://podminky.urs.cz/item/CS_URS_2024_02/962032641 | [15 empty] | Online PSC | 2
| VV |  | 0,45*0,45*15,2+0,6*0,9*2,5 |  | 4.428 | [13 empty] | VV | 2 | 2 | True | 1 | ROZPOCET
370 | K | 963023712 | Vybourání schodišťových stupňů oblých, rovných nebo kosých ze zdi cihelné oboustranně | m | 72.4 |  | 0 | CS ÚRS 2024 02 |  |  | základní |  | 0 | 0 | 0 | 0.37 | 26.788 | 4 | K | 2 |  |  |  | ROZPOCET | 0 | 0 | 0 | 0 | 0 | 1 | 0 | 4 | -2096533519
| Online PSC |  | https://podminky.urs.cz/item/CS_URS_2024_02/963023712 | [15 empty] | Online PSC | 2
| VV |  | 1,2*10+1,2*45+1,6*4 |  | 72.4 | [13 empty] | VV | 2 | 2 | True | 1 | ROZPOCET
371 | K | 963053936 | Bourání železobetonových monolitických schodišťových ramen samonosných | m2 | 28.17 |  | 0 | CS ÚRS 2024 02 |  |  | základní |  | 0 | 0 | 0 | 0.432 | 12.1694 | 4 | K | 2 |  |  |  | ROZPOCET | 0 | 0 | 0 | 0 | 0 | 1 | 0 | 4 | 1938827199
| Online PSC |  | https://podminky.urs.cz/item/CS_URS_2024_02/963053936 | [15 empty] | Online PSC | 2
| VV |  | (3,6*3+5)*1,35+2,85*1,4+2,85*1 |  | 28.17 | [13 empty] | VV | 2 | 2 | True | 1 | ROZPOCET
372 | K | 965041r | Bourání perlitbeton | m3 | 8.19 |  | 0 |  |  |  | základní |  | 0 | 0 | 0 | 1.6 | 13.104 | 4 | K | 2 |  |  |  | ROZPOCET | 0 | 0 | 0 | 0 | 0 | 1 | 0 | 4 | -2072731032
| VV |  | (7,3+6,6+10,5+18,4+22,5+22,9+17,7+1,3+2)*0,075"3. NP |  | 8.19 | [13 empty] | VV | 2 | 2 | True | 1 | ROZPOCET
373 | K | 965043331 | Bourání mazanin betonových s potěrem nebo teracem tl. do 100 mm, plochy do 4 m2 | m3 | 1.077 |  | 0 | CS ÚRS 2024 02 |  |  | základní |  | 0 | 0 | 0 | 2.2 | 2.3694 | 4 | K | 2 |  |  |  | ROZPOCET | 0 | 0 | 0 | 0 | 0 | 1 | 0 | 4 | -623937220
| Online PSC |  | https://podminky.urs.cz/item/CS_URS_2024_02/965043331 | [15 empty] | Online PSC | 2
| VV |  | 0,05*(4+3,7)"1. NP |  | 0.385 | [13 empty] | VV | 2 | 2 | True | 0 | ROZPOCET
| VV |  | 0,1*(2,9+1,1)"2.08, 1.1 |  | 0.4 | [13 empty] | VV | 2 | 2 | True | 0 | ROZPOCET
| VV |  | 0,017*(7,3+6,6+1,3+2)"3. NP |  | 0.292 | [13 empty] | VV | 2 | 2 | True | 0 | ROZPOCET
| VV |  | Součet |  | 1.077 | [13 empty] | VV | 2 | 4 | True | 1 | ROZPOCET
374 | K | 965043341 | Bourání mazanin betonových s potěrem nebo teracem tl. do 100 mm, plochy přes 4 m2 | m3 | 13.64 |  | 0 | CS ÚRS 2024 02 |  |  | základní |  | 0 | 0 | 0 | 2.2 | 30.008 | 4 | K | 2 |  |  |  | ROZPOCET | 0 | 0 | 0 | 0 | 0 | 1 | 0 | 4 | -541657007
| Online PSC |  | https://podminky.urs.cz/item/CS_URS_2024_02/965043341 | [15 empty] | Online PSC | 2
| VV |  | 0,55*(19,8+5)"2.04, 2.02 |  | 13.64 | [13 empty] | VV | 2 | 2 | True | 1 | ROZPOCET
375 | K | 965043421 | Bourání mazanin betonových s potěrem nebo teracem tl. do 150 mm, plochy do 1 m2 | m3 | 0.11 |  | 0 | CS ÚRS 2024 02 |  |  | základní |  | 0 | 0 | 0 | 2.2 | 0.242 | 4 | K | 2 |  |  |  | ROZPOCET | 0 | 0 | 0 | 0 | 0 | 1 | 0 | 4 | 1237795197
| Online PSC |  | https://podminky.urs.cz/item/CS_URS_2024_02/965043421 | [15 empty] | Online PSC | 2
| VV |  | 0,9*0,35*0,35"základ 1. PP |  | 0.11 | [13 empty] | VV | 2 | 2 | True | 1 | ROZPOCET
376 | K | 965043441 | Bourání mazanin betonových s potěrem nebo teracem tl. do 150 mm, plochy přes 4 m2 | m3 | 12.313 |  | 0 | CS ÚRS 2024 02 |  |  | základní |  | 0 | 0 | 0 | 2.2 | 27.0886 | 4 | K | 2 |  |  |  | ROZPOCET | 0 | 0 | 0 | 0 | 0 | 1 | 0 | 4 | 1405176908
| Online PSC |  | https://podminky.urs.cz/item/CS_URS_2024_02/965043441 | [15 empty] | Online PSC | 2
| VV |  | (15,1+9,1)*0,2"1. PP místnosti |  | 4.84 | [13 empty] | VV | 2 | 2 | True | 0 | ROZPOCET
| VV |  | 5,7*0,475*0,35"1. PP základ |  | 0.948 | [13 empty] | VV | 2 | 2 | True | 0 | ROZPOCET
| VV |  | 2,85*1,5*0,2"1. NP vstup ze dvora |  | 0.855 | [13 empty] | VV | 2 | 2 | True | 0 | ROZPOCET
| VV |  | 0,05*2*(25,2+25,8)+0,05*11,4"1. NP |  | 5.67 | [13 empty] | VV | 2 | 2 | True | 0 | ROZPOCET
| VV |  | Součet |  | 12.313 | [13 empty] | VV | 2 | 4 | True | 1 | ROZPOCET
377 | K | 965081213 | Bourání podlah z dlaždic bez podkladního lože nebo mazaniny, s jakoukoliv výplní spár keramických nebo xylolitových tl. do 10 mm, plochy přes 1 m2 | m2 | 120.55 |  | 0 | CS ÚRS 2024 02 |  |  | základní |  | 0 | 0 | 0 | 0.035 | 4.2192 | 4 | K | 2 |  |  |  | ROZPOCET | 0 | 0 | 0 | 0 | 0 | 1 | 0 | 4 | -1715432269
| Online PSC |  | https://podminky.urs.cz/item/CS_URS_2024_02/965081213 | [15 empty] | Online PSC | 2
| VV |  | 6,05+10,6+14,1+8,7+3,9+4+3,7"1. NP |  | 51.05 | [13 empty] | VV | 2 | 2 | True | 0 | ROZPOCET
| VV |  | 14,1+5+16,6+2,9+1,1"2. NP |  | 39.7 | [13 empty] | VV | 2 | 2 | True | 0 | ROZPOCET
| VV |  | 12,6+7,3+6,6+1,3+2"3. NP |  | 29.8 | [13 empty] | VV | 2 | 2 | True | 0 | ROZPOCET
| VV |  | Součet |  | 120.55 | [13 empty] | VV | 2 | 4 | True | 1 | ROZPOCET
378 | K | 965081413 | Bourání litých podlah xylolitových, plochy přes 1 m2 | m2 | 20.4 |  | 0 | CS ÚRS 2024 02 |  |  | základní |  | 0 | 0 | 0 | 0.039 | 0.7956 | 4 | K | 2 |  |  |  | ROZPOCET | 0 | 0 | 0 | 0 | 0 | 1 | 0 | 4 | 1124255386
| Online PSC |  | https://podminky.urs.cz/item/CS_URS_2024_02/965081413 | [15 empty] | Online PSC | 2
| VV |  | 20,4"1.03 |  | 20.4 | [13 empty] | VV | 2 | 2 | True | 1 | ROZPOCET
379 | K | 965083121 | Odstranění násypu mezi stropními trámy tl. do 200 mm, plochy do 2 m2 | m3 | 0.5 |  | 0 | CS ÚRS 2024 02 |  |  | základní |  | 0 | 0 | 0 | 1.4 | 0.7 | 4 | K | 2 |  |  |  | ROZPOCET | 0 | 0 | 0 | 0 | 0 | 1 | 0 | 4 | 535771049
| Online PSC |  | https://podminky.urs.cz/item/CS_URS_2024_02/965083121 | [15 empty] | Online PSC | 2
| VV |  | 0,125*(2,9+1,1)"2. NP |  | 0.5 | [13 empty] | VV | 2 | 2 | True | 1 | ROZPOCET
380 | K | 965083122 | Odstranění násypu mezi stropními trámy tl. do 200 mm, plochy přes 2 m2 | m3 | 23.327 |  | 0 | CS ÚRS 2024 02 |  |  | základní |  | 0 | 0 | 0 | 1.4 | 32.6578 | 4 | K | 2 |  |  |  | ROZPOCET | 0 | 0 | 0 | 0 | 0 | 1 | 0 | 4 | 1899428314
| Online PSC |  | https://podminky.urs.cz/item/CS_URS_2024_02/965083122 | [15 empty] | Online PSC | 2
| VV |  | 0,2*(4+11,4+3,7)"1.08, 1.09,1.10 |  | 3.82 | [13 empty] | VV | 2 | 2 | True | 0 | ROZPOCET
| VV |  | 0,18*(26,9+36,6+21,6+19,8)+0,125*5"2. NP |  | 19.507 | [13 empty] | VV | 2 | 2 | True | 0 | ROZPOCET
| VV |  | Součet |  | 23.327 | [13 empty] | VV | 2 | 4 | True | 1 | ROZPOCET
381 | K | 968062374 | Vybourání dřevěných rámů oken s křídly, dveřních zárubní, vrat, stěn, ostění nebo obkladů rámů oken s křídly zdvojených, plochy do 1 m2 | m2 | 1.073 |  | 0 | CS ÚRS 2024 02 |  |  | základní |  | 0 | 0 | 0 | 0.048 | 0.051504 | 4 | K | 2 |  |  |  | ROZPOCET | 0 | 0 | 0 | 0 | 0 | 1 | 0 | 4 | -1745334211
| Online PSC |  | https://podminky.urs.cz/item/CS_URS_2024_02/968062374 | [15 empty] | Online PSC | 2
| VV |  | 1,2*0,55"1. PP |  | 0.66 | [13 empty] | VV | 2 | 2 | True | 0 | ROZPOCET
| VV |  | 0,75*0,55"1. NP |  | 0.413 | [13 empty] | VV | 2 | 2 | True | 0 | ROZPOCET
| VV |  | Součet |  | 1.073 | [13 empty] | VV | 2 | 4 | True | 1 | ROZPOCET
382 | K | 968062376 | Vybourání dřevěných rámů oken s křídly, dveřních zárubní, vrat, stěn, ostění nebo obkladů rámů oken s křídly zdvojených, plochy do 4 m2 | m2 | 33.18 |  | 0 | CS ÚRS 2024 02 |  |  | základní |  | 0 | 0 | 0 | 0.034 | 1.1281 | 4 | K | 2 |  |  |  | ROZPOCET | 0 | 0 | 0 | 0 | 0 | 1 | 0 | 4 | 889465104
| Online PSC |  | https://podminky.urs.cz/item/CS_URS_2024_02/968062376 | [15 empty] | Online PSC | 2
| VV |  | 1,1*2*4+1,4*2,1*2"1. NP |  | 14.68 | [13 empty] | VV | 2 | 2 | True | 0 | ROZPOCET
| VV |  | 1,25*2*3+1,1*2*5"2. NP |  | 18.5 | [13 empty] | VV | 2 | 2 | True | 0 | ROZPOCET
| VV |  | Součet |  | 33.18 | [13 empty] | VV | 2 | 4 | True | 1 | ROZPOCET
383 | K | 968062456 | Vybourání dřevěných rámů oken s křídly, dveřních zárubní, vrat, stěn, ostění nebo obkladů dveřních zárubní, plochy přes 2 m2 | m2 | 9.03 |  | 0 | CS ÚRS 2024 02 |  |  | základní |  | 0 | 0 | 0 | 0.067 | 0.60501 | 4 | K | 2 |  |  |  | ROZPOCET | 0 | 0 | 0 | 0 | 0 | 1 | 0 | 4 | -160113622
| Online PSC |  | https://podminky.urs.cz/item/CS_URS_2024_02/968062456 | [15 empty] | Online PSC | 2
| VV |  | 1,05*2,15*2"1. NP |  | 4.515 | [13 empty] | VV | 2 | 2 | True | 0 | ROZPOCET
| VV |  | 1,05*2,15*4"2. NP |  | 9.03 | [13 empty] | VV | 2 | 2 | True | 1 | ROZPOCET
384 | K | 968072455 | Vybourání kovových rámů oken s křídly, dveřních zárubní, vrat, stěn, ostění nebo obkladů dveřních zárubní, plochy do 2 m2 | m2 | 21.236 |  | 0 | CS ÚRS 2024 02 |  |  | základní |  | 0 | 0 | 0 | 0.076 | 1.6139 | 4 | K | 2 |  |  |  | ROZPOCET | 0 | 0 | 0 | 0 | 0 | 1 | 0 | 4 | 1767290519
| Online PSC |  | https://podminky.urs.cz/item/CS_URS_2024_02/968072455 | [15 empty] | Online PSC | 2
| VV |  | 0,8*1,97+0,9*1,95"1. PP |  | 3.331 | [13 empty] | VV | 2 | 2 | True | 0 | ROZPOCET
| VV |  | 1,1*1,95+0,8*1,97*5+0,9*1,97+0,6*1,97+1,1*1,97"1. NP |  | 15.147 | [13 empty] | VV | 2 | 2 | True | 0 | ROZPOCET
| VV |  | 0,7*1,97*2"2. NP |  | 2.758 | [13 empty] | VV | 2 | 2 | True | 0 | ROZPOCET
| VV |  | Součet |  | 21.236 | [13 empty] | VV | 2 | 4 | True | 1 | ROZPOCET
385 | K | 968072456 | Vybourání kovových rámů oken s křídly, dveřních zárubní, vrat, stěn, ostění nebo obkladů dveřních zárubní, plochy přes 2 m2 | m2 | 6.398 |  | 0 | CS ÚRS 2024 02 |  |  | základní |  | 0 | 0 | 0 | 0.063 | 0.40307 | 4 | K | 2 |  |  |  | ROZPOCET | 0 | 0 | 0 | 0 | 0 | 1 | 0 | 4 | -247872432
| Online PSC |  | https://podminky.urs.cz/item/CS_URS_2024_02/968072456 | [15 empty] | Online PSC | 2
| VV |  | 1,2*3,45+1,05*2,15"1. NP |  | 6.398 | [13 empty] | VV | 2 | 2 | True | 1 | ROZPOCET
386 | K | 971033331 | Vybourání otvorů ve zdivu základovém nebo nadzákladovém z cihel, tvárnic, příčkovek z cihel pálených na maltu vápennou nebo vápenocementovou plochy do 0,09 m2, tl. do 150 mm | kus | 16 |  | 0 | CS ÚRS 2024 02 |  |  | základní |  | 0 | 0 | 0 | 0.025 | 0.4 | 4 | K | 2 |  |  |  | ROZPOCET | 0 | 0 | 0 | 0 | 0 | 1 | 0 | 4 | -834893538
| Online PSC |  | https://podminky.urs.cz/item/CS_URS_2024_02/971033331 | [15 empty] | Online PSC | 2
| VV |  | 16"pro I 160, strop -0,2 |  | 16 | [13 empty] | VV | 2 | 2 | True | 1 | ROZPOCET
387 | K | 971033351 | Vybourání otvorů ve zdivu základovém nebo nadzákladovém z cihel, tvárnic, příčkovek z cihel pálených na maltu vápennou nebo vápenocementovou plochy do 0,09 m2, tl. do 450 mm | kus | 1 |  | 0 | CS ÚRS 2024 02 |  |  | základní |  | 0 | 0 | 0 | 0.074 | 0.074 | 4 | K | 2 |  |  |  | ROZPOCET | 0 | 0 | 0 | 0 | 0 | 1 | 0 | 4 | -903569326
| Online PSC |  | https://podminky.urs.cz/item/CS_URS_2024_02/971033351 | [15 empty] | Online PSC | 2
| VV |  | 1"1.02 |  | 1 | [13 empty] | VV | 2 | 2 | True | 1 | ROZPOCET
388 | K | 9710422r1 | Vybourání otvorů v základu pro profese | kus | 3 |  | 0 |  |  |  | základní |  | 0 | 0 | 0 | 0.06 | 0.18 | 4 | K | 2 |  |  |  | ROZPOCET | 0 | 0 | 0 | 0 | 0 | 1 | 0 | 4 | 798134613
389 | K | 974031153 | Vysekání rýh ve zdivu cihelném na maltu vápennou nebo vápenocementovou do hl. 100 mm a šířky do 100 mm | m | 15 |  | 0 | CS ÚRS 2024 02 |  |  | základní |  | 0 | 0 | 0 | 0.018 | 0.27 | 4 | K | 2 |  |  |  | ROZPOCET | 0 | 0 | 0 | 0 | 0 | 1 | 0 | 4 | 6824207
| Online PSC |  | https://podminky.urs.cz/item/CS_URS_2024_02/974031153 | [15 empty] | Online PSC | 2
390 | K | 974031664 | Vysekání rýh ve zdivu cihelném na maltu vápennou nebo vápenocementovou pro vtahování nosníků do zdí, před vybouráním otvoru do hl. 150 mm, při v. nosníku do 150 mm | m | 18.5 |  | 0 | CS ÚRS 2024 02 |  |  | základní |  | 0 | 0 | 0 | 0.042 | 0.777 | 4 | K | 2 |  |  |  | ROZPOCET | 0 | 0 | 0 | 0 | 0 | 1 | 0 | 4 | -1292611289
| Online PSC |  | https://podminky.urs.cz/item/CS_URS_2024_02/974031664 | [15 empty] | Online PSC | 2
| VV |  | 1,4*9+1*5"1. PP |  | 17.6 | [13 empty] | VV | 2 | 2 | True | 0 | ROZPOCET
| VV |  | 0,9"1. NP |  | 0.9 | [13 empty] | VV | 2 | 2 | True | 0 | ROZPOCET
| VV |  | Součet |  | 18.5 | [13 empty] | VV | 2 | 4 | True | 1 | ROZPOCET
391 | K | 974031666 | Vysekání rýh ve zdivu cihelném na maltu vápennou nebo vápenocementovou pro vtahování nosníků do zdí, před vybouráním otvoru do hl. 150 mm, při v. nosníku do 250 mm | m | 23.4 |  | 0 | CS ÚRS 2024 02 |  |  | základní |  | 0 | 0 | 0 | 0.065 | 1.521 | 4 | K | 2 |  |  |  | ROZPOCET | 0 | 0 | 0 | 0 | 0 | 1 | 0 | 4 | -1207556781
| Online PSC |  | https://podminky.urs.cz/item/CS_URS_2024_02/974031666 | [15 empty] | Online PSC | 2
| VV |  | 2*(1,85*2+1,6*5)"pro kci stropu |  | 23.4 | [13 empty] | VV | 2 | 2 | True | 1 | ROZPOCET
392 | K | 977331113 | Zvětšení komínového průduchu frézováním zdiva z cihel plných pálených maximální hloubky frézování přes 10 do 30 mm | m | 37.5 |  | 0 | CS ÚRS 2024 02 |  |  | základní |  | 0 | 0 | 0 | 0.022 | 0.825 | 4 | K | 2 |  |  |  | ROZPOCET | 0 | 0 | 0 | 0 | 0 | 1 | 0 | 4 | 373865636
| Online PSC |  | https://podminky.urs.cz/item/CS_URS_2024_02/977331113 | [15 empty] | Online PSC | 2
| VV |  | 12,5*3 |  | 37.5 | [13 empty] | VV | 2 | 2 | True | 1 | ROZPOCET
393 | K | 978011191 | Otlučení vápenných nebo vápenocementových omítek vnitřních ploch stropů, v rozsahu přes 50 do 100 % | m2 | 31.573 |  | 0 | CS ÚRS 2024 02 |  |  | základní |  | 0 | 0 | 0 | 0.05 | 1.5787 | 4 | K | 2 |  |  |  | ROZPOCET | 0 | 0 | 0 | 0 | 0 | 1 | 0 | 4 | 873381667
| Online PSC |  | https://podminky.urs.cz/item/CS_URS_2024_02/978011191 | [15 empty] | Online PSC | 2
| VV |  | 1*3,15*(0,15+1,2)"1. PP |  | 4.253 | [13 empty] | VV | 2 | 2 | True | 0 | ROZPOCET
| VV |  | 1*3,25*(0,3+2,8)+1*3*(0,3+2,4)+1*2*(0,3+0,65)+1*2,3*(0,3+2,85)"1. PP |  | 27.32 | [13 empty] | VV | 2 | 2 | True | 0 | ROZPOCET
| VV |  | Součet |  | 31.573 | [13 empty] | VV | 2 | 4 | True | 1 | ROZPOCET
394 | K | 978012191 | Otlučení vápenných nebo vápenocementových omítek vnitřních ploch stropů rákosovaných, v rozsahu přes 50 do 100 % | m2 | 258.3 |  | 0 | CS ÚRS 2024 02 |  |  | základní |  | 0 | 0 | 0 | 0.05 | 12.915 | 4 | K | 2 |  |  |  | ROZPOCET | 0 | 0 | 0 | 0 | 0 | 1 | 0 | 4 | 1700796941
| Online PSC |  | https://podminky.urs.cz/item/CS_URS_2024_02/978012191 | [15 empty] | Online PSC | 2
| VV |  | 5+16,6+19,8+26,9+36,6+21,6+2,9+1,1"2. NP |  | 130.5 | [13 empty] | VV | 2 | 2 | True | 0 | ROZPOCET
| VV |  | 127,8"1. NP |  | 127.8 | [13 empty] | VV | 2 | 2 | True | 0 | ROZPOCET
| VV |  | Součet |  | 258.3 | [13 empty] | VV | 2 | 4 | True | 1 | ROZPOCET
395 | K | 978013191 | Otlučení vápenných nebo vápenocementových omítek vnitřních ploch stěn s vyškrabáním spar, s očištěním zdiva, v rozsahu přes 50 do 100 % | m2 | 994.78 |  | 0 | CS ÚRS 2024 02 |  |  | základní |  | 0 | 0 | 0 | 0.046 | 45.7599 | 4 | K | 2 |  |  |  | ROZPOCET | 0 | 0 | 0 | 0 | 0 | 1 | 0 | 4 | -597716393
| Online PSC |  | https://podminky.urs.cz/item/CS_URS_2024_02/978013191 | [15 empty] | Online PSC | 2
| VV |  | 1,9*2*(2,8+3,25)+1,75*2*(3+2,4+0,65)+1,8*2*(2,85+1,3)+1,95*(2*3,15+1,2)"1. PP |  | 73.73 | [13 empty] | VV | 2 | 2 | True | 0 | ROZPOCET
| VV |  | -(1,2*0,55+0,8*1,97*2+2*1,875*2+0,9*1,95*2) |  | -14.822 | [13 empty] | VV | 2 | 2 | True | 0 | ROZPOCET
| VV |  | 3,35*2*(3,4+6+4,1+5,85+4,3+5,85+1,5+2,35+1,55+2,35+3,2+3,55+2,55)+3,35*(1,5*2+1,15*2+1,6+3,25+1,55+2,45+1,35)"1. NP |  | 363.81 | [13 empty] | VV | 2 | 2 | True | 0 | ROZPOCET
| VV |  | 3,35*(2,85+1,5+1,7+1,25)+3,1*3,35*2-1,4*2,1*2-0,75*0,55-1,1*1,95-1,1*1,97-0,8*1,97*10 |  | 18.861 | [13 empty] | VV | 2 | 2 | True | 0 | ROZPOCET
| VV |  | -1,05*2,15*4-0,9*1,97*2 |  | -12.576 | [13 empty] | VV | 2 | 2 | True | 0 | ROZPOCET
| VV |  | 3,5*2*(3,55+6+6+3,26+5,9*2+6,1+4,5+2,2+0,9+1,3+1+1,3)+3,5*(2,85*2+4,9*2)"2. NP |  | 389.62 | [13 empty] | VV | 2 | 2 | True | 0 | ROZPOCET
| VV |  | -(1,25*2*3+1,1*2*5+1,05*2,15*4+0,7*1,97*4+1,05*2,15*6) |  | -46.591 | [13 empty] | VV | 2 | 2 | True | 0 | ROZPOCET
| VV |  | 2,65*(3,1+4,7+1,65+3,2*2+7,55+0,2*2+5,9+3,85+5,9+6,55+3,05+2,95+3+2,2+4*2+2,7*2+3,05+3,45)"3. NP |  | 204.315 | [13 empty] | VV | 2 | 2 | True | 0 | ROZPOCET
| VV |  | 2,65*(4,3*2+2,8*2+2,9*2)-(1,45*2,1+0,8*1,97*7*2+1,1*2,15*2+0,6*1,97*4) |  | 18.433 | [13 empty] | VV | 2 | 2 | True | 0 | ROZPOCET
| VV |  | Součet |  | 994.78 | [13 empty] | VV | 2 | 4 | True | 1 | ROZPOCET
396 | K | 978015391 | Otlučení vápenných nebo vápenocementových omítek vnějších ploch s vyškrabáním spar a s očištěním zdiva stupně členitosti 1 a 2, v rozsahu přes 80 do 100 % | m2 | 112.163 |  | 0 | CS ÚRS 2024 02 |  |  | základní |  | 0 | 0 | 0 | 0.059 | 6.6176 | 4 | K | 2 |  |  |  | ROZPOCET | 0 | 0 | 0 | 0 | 0 | 1 | 0 | 4 | 113221212
| Online PSC |  | https://podminky.urs.cz/item/CS_URS_2024_02/978015391 | [15 empty] | Online PSC | 2
| VV |  | (11,2+1,3*2)*9,4-1,25*2*6-0,75*0,55-1,1*1,95 |  | 112.163 | [13 empty] | VV | 2 | 2 | True | 1 | ROZPOCET
397 | K | 978059541 | Odsekání obkladů stěn včetně otlučení podkladní omítky až na zdivo z obkládaček vnitřních, z jakýchkoliv materiálů, plochy přes 1 m2 | m2 | 48.78 |  | 0 | CS ÚRS 2024 02 |  |  | základní |  | 0 | 0 | 0 | 0.068 | 3.317 | 4 | K | 2 |  |  |  | ROZPOCET | 0 | 0 | 0 | 0 | 0 | 1 | 0 | 4 | 221577967
| Online PSC |  | https://podminky.urs.cz/item/CS_URS_2024_02/978059541 | [15 empty] | Online PSC | 2
| VV |  | 2*(2,35+1,55)*2,1-0,6*2,1"1.10 |  | 15.12 | [13 empty] | VV | 2 | 2 | True | 0 | ROZPOCET
| VV |  | 1,8*2*(1,3+2,2+0,9+1)-1,8*0,7*2"2.08, 1.1 |  | 16.92 | [13 empty] | VV | 2 | 2 | True | 0 | ROZPOCET
| VV |  | 1,8*2*(1,85+0,9+1,4*2)-1,8*0,6*3"3. NP |  | 16.74 | [13 empty] | VV | 2 | 2 | True | 0 | ROZPOCET
| VV |  | Součet |  | 48.78 | [13 empty] | VV | 2 | 4 | True | 1 | ROZPOCET
398 | K | 985221023 | Postupné rozebírání zdiva pro další použití cihelného, objemu přes 3 m3 | m3 | 3.938 |  | 0 | CS ÚRS 2024 02 |  |  | základní |  | 0 | 0 | 0 | 1.95 | 7.6791 | 4 | K | 2 |  |  |  | ROZPOCET | 0 | 0 | 0 | 0 | 0 | 1 | 0 | 4 | 856431919
| Online PSC |  | https://podminky.urs.cz/item/CS_URS_2024_02/985221023 | [15 empty] | Online PSC | 2
| VV |  | 3,5*0,75*1,5"DZ |  | 3.938 | [13 empty] | VV | 2 | 2 | True | 1 | ROZPOCET
399 | K | 985331215 | Dodatečné vlepování betonářské výztuže včetně vyvrtání a vyčištění otvoru chemickou maltou průměr výztuže 16 mm | m | 8.8 |  | 0 | CS ÚRS 2024 02 |  |  | základní |  | 0 | 0.00065 | 0.00572 | 0.001 | 0.0088 | 4 | K | 2 |  |  |  | ROZPOCET | 0 | 0 | 0 | 0 | 0 | 1 | 0 | 4 | -1032710020
| Online PSC |  | https://podminky.urs.cz/item/CS_URS_2024_02/985331215 | [15 empty] | Online PSC | 2
| VV |  | (0,6*3*2+2*0,2*2)*2 |  | 8.8 | [13 empty] | VV | 2 | 2 | True | 1 | ROZPOCET
400 | M | 13021015 | tyč ocelová kruhová žebírková DIN 488 jakost B500B (10 505) výztuž do betonu D 16mm | t | 0.014 |  | 0 | CS ÚRS 2024 02 |  |  | základní |  | 0 | 1 | 0.014 | 0 | 0 | 8 | M | 2 |  |  |  | ROZPOCET | 0 | 0 | 0 | 0 | 0 | 1 | 0 | 4 | 1801969286
| VV |  | 8,8*0,00163 'Přepočtené koeficientem množství |  | 0.014 | [13 empty] | VV | 2 | 2 | False | 1 | ROZPOCET
401 | K | 9854211r1 | SAH - sanace stáv. zdiva - infulzní clona horizontální | m2 | 28.085 |  | 0 |  |  |  | základní |  | 0 | 0.00303 | 0.085098 | 0 | 0 | 4 | K | 2 |  |  |  | ROZPOCET | 0 | 0 | 0 | 0 | 0 | 1 | 0 | 4 | 1598341412
| VV |  | 0,65*3,95+0,6*(4,05+0,7+1,2)+0,65*(0,9+1,2)+0,45*1,4+0,6*10,7+0,4*5,85+0,7*6,5+0,55*(0,72+2,05+1,125)+0,5*9 |  | 28.085 | [13 empty] | VV | 2 | 2 | True | 1 | ROZPOCET
402 | K | 9854211r2 | SAV - dodávka a montáž - infuzní clona vertikální , šachovnicová, včetně přípravy podkladu pro injektáž | m2 | 39.818 |  | 0 |  |  |  | základní |  | 0 | 0.00303 | 0.12065 | 0 | 0 | 4 | K | 2 |  |  |  | ROZPOCET | 0 | 0 | 0 | 0 | 0 | 1 | 0 | 4 | 2070960186
403 | K | 985422r1 | TS Tlaková injektáž cementovou maltou - sanační práce | m | 11.8 |  | 0 |  |  |  | základní |  | 0 | 0.00046 | 0.005428 | 0 | 0 | 4 | K | 2 |  |  |  | ROZPOCET | 0 | 0 | 0 | 0 | 0 | 1 | 0 | 4 | -1024644572
404 | K | 985441213 | Přídavná šroubovitá nerezová výztuž pro sanaci trhlin v drážce včetně vyfrézování a zalití kotevní maltou v cihelném nebo kamenném zdivu hloubky přes 70 do 120 mm 1 táhlo průměru 8 mm | m | 9.5 |  | 0 | CS ÚRS 2024 02 |  |  | základní |  | 0 | 0.00229 | 0.021755 | 0.003 | 0.0285 | 4 | K | 2 |  |  |  | ROZPOCET | 0 | 0 | 0 | 0 | 0 | 1 | 0 | 4 | -2070384256
| Online PSC |  | https://podminky.urs.cz/item/CS_URS_2024_02/985441213 | [15 empty] | Online PSC | 2
405 | K | 985622222 | Spínání objektů táhly vložení a dodání táhla z betonářské oceli spojované napínacími maticemi, průměru přes 20 do 28 mm | m | 104.8 |  | 0 | CS ÚRS 2024 02 |  |  | základní |  | 0 | 0.00782 | 0.81954 | 0 | 0 | 4 | K | 2 |  |  |  | ROZPOCET | 0 | 0 | 0 | 0 | 0 | 1 | 0 | 4 | 879426166
| Online PSC |  | https://podminky.urs.cz/item/CS_URS_2024_02/985622222 | [15 empty] | Online PSC | 2
| VV |  | (47+0,3*18)*2 |  | 104.8 | [13 empty] | VV | 2 | 2 | True | 1 | ROZPOCET
406 | K | 985622411 | Spínání objektů táhly kotevní oblast včetně jejího vysekání, vyčištění a zapravení po vložení táhla s kotevní deskou rozměru do 300x300x25 mm | kus | 16 |  | 0 | CS ÚRS 2024 02 |  |  | základní |  | 0 | 0.12405 | 1.9848 | 0 | 0 | 4 | K | 2 |  |  |  | ROZPOCET | 0 | 0 | 0 | 0 | 0 | 1 | 0 | 4 | 1626560875
| Online PSC |  | https://podminky.urs.cz/item/CS_URS_2024_02/985622411 | [15 empty] | Online PSC | 2
| VV |  | 8*2 |  | 16 | [13 empty] | VV | 2 | 2 | True | 1 | ROZPOCET
| D | 997 | Přesun sutě |  |  |  | 0 | [5 empty] | 0 |  | 0 |  | 0 | 1 | D | 1 |  |  |  | ROZPOCET | [6 empty] | 0
407 | K | 997013214 | Vnitrostaveništní doprava suti a vybouraných hmot vodorovně do 50 m s naložením ručně pro budovy a haly výšky přes 12 do 15 m | t | 554.651 |  | 0 | CS ÚRS 2024 02 |  |  | základní |  | 0 | 0 | 0 | 0 | 0 | 4 | K | 2 |  |  |  | ROZPOCET | 0 | 0 | 0 | 0 | 0 | 1 | 0 | 4 | 1063985266
| Online PSC |  | https://podminky.urs.cz/item/CS_URS_2024_02/997013214 | [15 empty] | Online PSC | 2
408 | K | 997013501 | Odvoz suti a vybouraných hmot na skládku nebo meziskládku se složením, na vzdálenost do 1 km | t | 554.651 |  | 0 | CS ÚRS 2024 02 |  |  | základní |  | 0 | 0 | 0 | 0 | 0 | 4 | K | 2 |  |  |  | ROZPOCET | 0 | 0 | 0 | 0 | 0 | 1 | 0 | 4 | 2126192818
| Online PSC |  | https://podminky.urs.cz/item/CS_URS_2024_02/997013501 | [15 empty] | Online PSC | 2
409 | K | 997013509 | Odvoz suti a vybouraných hmot na skládku nebo meziskládku se složením, na vzdálenost Příplatek k ceně za každý další započatý 1 km přes 1 km | t | 10538.388 |  | 0 | CS ÚRS 2024 02 |  |  | základní |  | 0 | 0 | 0 | 0 | 0 | 4 | K | 2 |  |  |  | ROZPOCET | 0 | 0 | 0 | 0 | 0 | 1 | 0 | 4 | -243153832
| Online PSC |  | https://podminky.urs.cz/item/CS_URS_2024_02/997013509 | [15 empty] | Online PSC | 2
| VV |  | 554,652*19 |  | 10538.388 | [13 empty] | VV | 2 | 2 | True | 1 | ROZPOCET
410 | K | 997013601 | Poplatek za uložení stavebního odpadu na skládce (skládkovné) z prostého betonu zatříděného do Katalogu odpadů pod kódem 17 01 01 | t | 111.949 |  | 0 | CS ÚRS 2024 02 |  |  | základní |  | 0 | 0 | 0 | 0 | 0 | 4 | K | 2 |  |  |  | ROZPOCET | 0 | 0 | 0 | 0 | 0 | 1 | 0 | 4 | 129839499
| Online PSC |  | https://podminky.urs.cz/item/CS_URS_2024_02/997013601 | [15 empty] | Online PSC | 2
| VV |  | 26,788+12,169+13,104+2,369+30,008+0,242+27,089+0,18 |  | 111.949 | [13 empty] | VV | 2 | 2 | True | 1 | ROZPOCET
411 | K | 997013603 | Poplatek za uložení stavebního odpadu na skládce (skládkovné) cihelného zatříděného do Katalogu odpadů pod kódem 17 01 02 | t | 265.862 |  | 0 | CS ÚRS 2024 02 |  |  | základní |  | 0 | 0 | 0 | 0 | 0 | 4 | K | 2 |  |  |  | ROZPOCET | 0 | 0 | 0 | 0 | 0 | 1 | 0 | 4 | -1990142250
| Online PSC |  | https://podminky.urs.cz/item/CS_URS_2024_02/997013603 | [15 empty] | Online PSC | 2
| VV |  | 14,574+18,711+12,978+201,128+7,399+0,27+0,777+1,521+0,825+7,679 |  | 265.862 | [13 empty] | VV | 2 | 2 | True | 1 | ROZPOCET
412 | K | 997013631 | Poplatek za uložení stavebního odpadu na skládce (skládkovné) směsného stavebního a demoličního zatříděného do Katalogu odpadů pod kódem 17 09 04 | t | 128.81 |  | 0 | CS ÚRS 2024 02 |  |  | základní |  | 0 | 0 | 0 | 0 | 0 | 4 | K | 2 |  |  |  | ROZPOCET | 0 | 0 | 0 | 0 | 0 | 1 | 0 | 4 | 1270746661
| Online PSC |  | https://podminky.urs.cz/item/CS_URS_2024_02/997013631 | [15 empty] | Online PSC | 2
| VV |  | 554,652-265,862-111,949-40,564-0,585-6-0,882 |  | 128.81 | [13 empty] | VV | 2 | 2 | True | 1 | ROZPOCET
413 | K | 997013645 | Poplatek za uložení stavebního odpadu na skládce (skládkovné) asfaltového bez obsahu dehtu zatříděného do Katalogu odpadů pod kódem 17 03 02 | t | 0.585 |  | 0 | CS ÚRS 2024 02 |  |  | základní |  | 0 | 0 | 0 | 0 | 0 | 4 | K | 2 |  |  |  | ROZPOCET | 0 | 0 | 0 | 0 | 0 | 1 | 0 | 4 | 2002143765
| Online PSC |  | https://podminky.urs.cz/item/CS_URS_2024_02/997013645 | [15 empty] | Online PSC | 2
| VV |  | 0,437+0,148 |  | 0.585 | [13 empty] | VV | 2 | 2 | True | 1 | ROZPOCET
414 | K | 997013811 | Poplatek za uložení stavebního odpadu na skládce (skládkovné) dřevěného zatříděného do Katalogu odpadů pod kódem 17 02 01 | t | 40.564 |  | 0 | CS ÚRS 2024 02 |  |  | základní |  | 0 | 0 | 0 | 0 | 0 | 4 | K | 2 |  |  |  | ROZPOCET | 0 | 0 | 0 | 0 | 0 | 1 | 0 | 4 | 28927570
| Online PSC |  | https://podminky.urs.cz/item/CS_URS_2024_02/997013811 | [15 empty] | Online PSC | 2
415 | K | 997013813 | Poplatek za uložení stavebního odpadu na skládce (skládkovné) z plastických hmot zatříděného do Katalogu odpadů pod kódem 17 02 03 | t | 0.882 |  | 0 | CS ÚRS 2024 02 |  |  | základní |  | 0 | 0 | 0 | 0 | 0 | 4 | K | 2 |  |  |  | ROZPOCET | 0 | 0 | 0 | 0 | 0 | 1 | 0 | 4 | -1917893670
| Online PSC |  | https://podminky.urs.cz/item/CS_URS_2024_02/997013813 | [15 empty] | Online PSC | 2
416 | K | 997013814 | Poplatek za uložení stavebního odpadu na skládce (skládkovné) z izolačních materiálů zatříděného do Katalogu odpadů pod kódem 17 06 04 | t | 6 |  | 0 | CS ÚRS 2024 02 |  |  | základní |  | 0 | 0 | 0 | 0 | 0 | 4 | K | 2 |  |  |  | ROZPOCET | 0 | 0 | 0 | 0 | 0 | 1 | 0 | 4 | 1814275940
| Online PSC |  | https://podminky.urs.cz/item/CS_URS_2024_02/997013814 | [15 empty] | Online PSC | 2
| VV |  | 6 |  | 6 | [13 empty] | VV | 2 | 2 | True | 1 | ROZPOCET
| D | 998 | Přesun hmot |  |  |  | 0 | [5 empty] | 0 |  | 0 |  | 0 | 1 | D | 1 |  |  |  | ROZPOCET | [6 empty] | 0
417 | K | 998011010 | Přesun hmot pro budovy občanské výstavby, bydlení, výrobu a služby s nosnou svislou konstrukcí zděnou z cihel, tvárnic nebo kamene vodorovná dopravní vzdálenost do 100 m s omezením mechanizace pro budovy výšky přes 12 do 24 m | t | 479.814 |  | 0 | CS ÚRS 2024 02 |  |  | základní |  | 0 | 0 | 0 | 0 | 0 | 4 | K | 2 |  |  |  | ROZPOCET | 0 | 0 | 0 | 0 | 0 | 1 | 0 | 4 | -673764164
| Online PSC |  | https://podminky.urs.cz/item/CS_URS_2024_02/998011010 | [15 empty] | Online PSC | 2
| D | PSV | Práce a dodávky PSV |  |  |  | 0 | [5 empty] | 0 |  | 80.4728 |  | 63.9654 | 2 | D | 0 |  |  |  | ROZPOCET | [6 empty] | 0
| D | 711 | Izolace proti vodě, vlhkosti a plynům |  |  |  | 0 | [5 empty] | 0 |  | 1.8508 |  | 0.4368 | 2 | D | 1 |  |  |  | ROZPOCET | [6 empty] | 0
418 | K | 711111001 | Provedení izolace proti zemní vlhkosti natěradly a tmely za studena na ploše vodorovné V nátěrem penetračním | m2 | 138.102 |  | 0 | CS ÚRS 2024 02 |  |  | základní |  | 0 | 0 | 0 | 0 | 0 | 16 | K | 2 |  |  |  | ROZPOCET | 0 | 0 | 0 | 0 | 0 | 1 | 0 | 16 | -23983296
| Online PSC |  | https://podminky.urs.cz/item/CS_URS_2024_02/711111001 | [15 empty] | Online PSC | 2
| VV |  | 9,783"-0,200 |  | 9.783 | [13 empty] | VV | 2 | 2 | True | 0 | ROZPOCET
| VV |  | 8,76"P.8A |  | 8.76 | [13 empty] | VV | 2 | 2 | True | 0 | ROZPOCET
| VV |  | 15,65"P.8C |  | 15.65 | [13 empty] | VV | 2 | 2 | True | 0 | ROZPOCET
| VV |  | 12,4"P.9B |  | 12.4 | [13 empty] | VV | 2 | 2 | True | 0 | ROZPOCET
| VV |  | 94,069-1,6*1,6"strop+11,1 |  | 91.509 | [13 empty] | VV | 2 | 2 | True | 0 | ROZPOCET
| VV |  | Součet |  | 138.102 | [13 empty] | VV | 2 | 4 | True | 1 | ROZPOCET
419 | M | 11163150 | lak penetrační asfaltový | t | 0.041 |  | 0 | CS ÚRS 2024 02 |  |  | základní |  | 0 | 1 | 0.041 | 0 | 0 | 32 | M | 2 |  |  |  | ROZPOCET | 0 | 0 | 0 | 0 | 0 | 1 | 0 | 16 | -890416268
| VV |  | 138,102*0,0003 'Přepočtené koeficientem množství |  | 0.041 | [13 empty] | VV | 2 | 2 | False | 1 | ROZPOCET
420 | K | 711122131 | Provedení izolace proti zemní vlhkosti natěradly a tmely za horka na ploše svislé S nátěrem asfaltovým | m2 | 35.303 |  | 0 | CS ÚRS 2024 02 |  |  | základní |  | 0 | 3e-05 | 0.0010591 | 0 | 0 | 16 | K | 2 |  |  |  | ROZPOCET | 0 | 0 | 0 | 0 | 0 | 1 | 0 | 16 | 2019842425
| Online PSC |  | https://podminky.urs.cz/item/CS_URS_2024_02/711122131 | [15 empty] | Online PSC | 2
| VV |  | (3,15+3,85)*4,9/2+(3+3,85)*5,3/2"DT |  | 35.303 | [13 empty] | VV | 2 | 2 | True | 1 | ROZPOCET
421 | M | 11163152 | lak hydroizolační asfaltový | t | 0.066 |  | 0 | CS ÚRS 2024 02 |  |  | základní |  | 0 | 1 | 0.066 | 0 | 0 | 32 | M | 2 |  |  |  | ROZPOCET | 0 | 0 | 0 | 0 | 0 | 1 | 0 | 16 | -1261170482
| VV |  | 35,303*0,00187 'Přepočtené koeficientem množství |  | 0.066 | [13 empty] | VV | 2 | 2 | False | 1 | ROZPOCET
422 | K | 711131811 | Odstranění izolace proti zemní vlhkosti na ploše vodorovné V | m2 | 109.2 |  | 0 | CS ÚRS 2024 01 |  |  | základní |  | 0 | 0 | 0 | 0.004 | 0.4368 | 16 | K | 2 |  |  |  | ROZPOCET | 0 | 0 | 0 | 0 | 0 | 1 | 0 | 16 | 541288919
| Online PSC |  | https://podminky.urs.cz/item/CS_URS_2024_01/711131811 | [15 empty] | Online PSC | 2
| VV |  | 109,2"3. NP |  | 109.2 | [13 empty] | VV | 2 | 2 | True | 1 | ROZPOCET
423 | K | 711141559 | Provedení izolace proti zemní vlhkosti pásy přitavením NAIP na ploše vodorovné V | m2 | 364.594 |  | 0 | CS ÚRS 2024 02 |  |  | základní |  | 0 | 0.0004 | 0.14584 | 0 | 0 | 16 | K | 2 |  |  |  | ROZPOCET | 0 | 0 | 0 | 0 | 0 | 1 | 0 | 16 | 1756986109
| Online PSC |  | https://podminky.urs.cz/item/CS_URS_2024_02/711141559 | [15 empty] | Online PSC | 2
| VV |  | (1,075+0,4*2)*(1,936+3,264+0,4)+0,4*0,45+1*1,2+2,3*2,85+1,2*0,35+2*0,65+3,35*2,8+2,4*3"1. PP |  | 36.735 | [13 empty] | VV | 2 | 2 | True | 0 | ROZPOCET
| VV |  | 126,37"1. NP |  | 126.37 | [13 empty] | VV | 2 | 2 | True | 0 | ROZPOCET
| VV |  | 63,387"P.11 |  | 63.387 | [13 empty] | VV | 2 | 2 | True | 0 | ROZPOCET
| VV |  | 9,783"-0,200 Sklobit |  | 9.783 | [13 empty] | VV | 2 | 2 | True | 0 | ROZPOCET
| VV |  | 8,76+15,65+12,4"Sklobit |  | 36.81 | [13 empty] | VV | 2 | 2 | True | 0 | ROZPOCET
| VV |  | 91,509"+11,1 Sklobit |  | 91.509 | [13 empty] | VV | 2 | 2 | True | 0 | ROZPOCET
| VV |  | Součet |  | 364.594 | [13 empty] | VV | 2 | 4 | True | 1 | ROZPOCET
424 | M | 28322004 | fólie hydroizolační pro spodní stavbu mPVC tl 1,5mm | m2 | 260.466 |  | 0 | CS ÚRS 2024 02 |  |  | základní |  | 0 | 0.0021 | 0.54698 | 0 | 0 | 32 | M | 2 |  |  |  | ROZPOCET | 0 | 0 | 0 | 0 | 0 | 1 | 0 | 16 | -28110598
| VV |  | 36,735+126,37+63,387 |  | 226.492 | [13 empty] | VV | 2 | 2 | True | 1 | ROZPOCET
| VV |  | 226,492*1,15 'Přepočtené koeficientem množství |  | 260.466 | [13 empty] | VV | 2 | 2 | False | 1 | ROZPOCET
425 | M | 62832000 | pás asfaltový natavitelný oxidovaný s vložkou ze skleněné rohože typu V60 s jemnozrnným minerálním posypem tl 3,0mm | m2 | 158.817 |  | 0 | CS ÚRS 2024 02 |  |  | základní |  | 0 | 0.0047 | 0.74644 | 0 | 0 | 32 | M | 2 |  |  |  | ROZPOCET | 0 | 0 | 0 | 0 | 0 | 1 | 0 | 16 | 290205290
| VV |  | 9,783"-0,200 |  | 9.783 | [13 empty] | VV | 2 | 2 | True | 0 | ROZPOCET
| VV |  | 8,76"P.8A |  | 8.76 | [13 empty] | VV | 2 | 2 | True | 0 | ROZPOCET
| VV |  | 15,65"P.8C |  | 15.65 | [13 empty] | VV | 2 | 2 | True | 0 | ROZPOCET
| VV |  | 12,4"P.9B |  | 12.4 | [13 empty] | VV | 2 | 2 | True | 0 | ROZPOCET
| VV |  | 91,509"+11,1 |  | 91.509 | [13 empty] | VV | 2 | 2 | True | 0 | ROZPOCET
| VV |  | Součet |  | 138.102 | [13 empty] | VV | 2 | 4 | True | 1 | ROZPOCET
| VV |  | 138,102*1,15 'Přepočtené koeficientem množství |  | 158.817 | [13 empty] | VV | 2 | 2 | False | 1 | ROZPOCET
426 | K | 711142559 | Provedení izolace proti zemní vlhkosti pásy přitavením NAIP na ploše svislé S | m2 | 29.28 |  | 0 | CS ÚRS 2024 02 |  |  | základní |  | 0 | 0.0004 | 0.011712 | 0 | 0 | 16 | K | 2 |  |  |  | ROZPOCET | 0 | 0 | 0 | 0 | 0 | 1 | 0 | 16 | -66466530
| Online PSC |  | https://podminky.urs.cz/item/CS_URS_2024_02/711142559 | [15 empty] | Online PSC | 2
| VV |  | 2,15*(5,5+4+1,65+0,55)+1,5*2,75"1. PP |  | 29.28 | [13 empty] | VV | 2 | 2 | True | 1 | ROZPOCET
427 | M | 28322004 | fólie hydroizolační pro spodní stavbu mPVC tl 1,5mm | m2 | 35.751 |  | 0 | CS ÚRS 2024 02 |  |  | základní |  | 0 | 0.0021 | 0.075077 | 0 | 0 | 32 | M | 2 |  |  |  | ROZPOCET | 0 | 0 | 0 | 0 | 0 | 1 | 0 | 16 | 1088968172
| VV |  | 29,28 |  | 29.28 | [13 empty] | VV | 2 | 2 | True | 1 | ROZPOCET
| VV |  | 29,28*1,221 'Přepočtené koeficientem množství |  | 35.751 | [13 empty] | VV | 2 | 2 | False | 1 | ROZPOCET
428 | K | 711142559 | Provedení izolace proti zemní vlhkosti pásy přitavením NAIP na ploše svislé S | m2 | 35.303 |  | 0 | CS ÚRS 2024 02 |  |  | základní |  | 0 | 0.0004 | 0.014121 | 0 | 0 | 16 | K | 2 |  |  |  | ROZPOCET | 0 | 0 | 0 | 0 | 0 | 1 | 0 | 16 | -1458236746
| Online PSC |  | https://podminky.urs.cz/item/CS_URS_2024_02/711142559 | [15 empty] | Online PSC | 2
| VV |  | 35,303"DT |  | 35.303 | [13 empty] | VV | 2 | 2 | True | 1 | ROZPOCET
429 | M | 62832000 | pás asfaltový natavitelný oxidovaný s vložkou ze skleněné rohože typu V60 s jemnozrnným minerálním posypem tl 3,0mm | m2 | 43.105 |  | 0 | CS ÚRS 2024 02 |  |  | základní |  | 0 | 0.0047 | 0.20259 | 0 | 0 | 32 | M | 2 |  |  |  | ROZPOCET | 0 | 0 | 0 | 0 | 0 | 1 | 0 | 16 | -601729206
| VV |  | 35,303*1,221 'Přepočtené koeficientem množství |  | 43.105 | [13 empty] | VV | 2 | 2 | False | 1 | ROZPOCET
430 | K | 711412r4 | Chemická injektáž tl. zdiva 600-900 mm vertikální | m2 | 39.818 |  | 0 |  |  |  | základní |  | 0 | 0 | 0 | 0 | 0 | 16 | K | 2 |  |  |  | ROZPOCET | 0 | 0 | 0 | 0 | 0 | 1 | 0 | 16 | -34832510
| VV |  | 39,818 |  | 39.818 | [13 empty] | VV | 2 | 2 | True | 1 | ROZPOCET
431 | K | 998711113 | Přesun hmot pro izolace proti vodě, vlhkosti a plynům stanovený z hmotnosti přesunovaného materiálu vodorovná dopravní vzdálenost do 50 m s omezením mechanizace v objektech výšky přes 12 do 60 m | t | 1.851 |  | 0 | CS ÚRS 2024 02 |  |  | základní |  | 0 | 0 | 0 | 0 | 0 | 16 | K | 2 |  |  |  | ROZPOCET | 0 | 0 | 0 | 0 | 0 | 1 | 0 | 16 | -1595059104
| Online PSC |  | https://podminky.urs.cz/item/CS_URS_2024_02/998711113 | [15 empty] | Online PSC | 2
| D | 712 | Povlakové krytiny |  |  |  | 0 | [5 empty] | 0 |  | 0 |  | 0.14803 | 2 | D | 1 |  |  |  | ROZPOCET | [6 empty] | 0
432 | K | 712431801 | Odstranění povlakové krytiny střech šikmých přes 10° do 30° z pásů uložených na sucho AIP nebo NAIP | m2 | 224.283 |  | 0 | CS ÚRS 2024 02 |  |  | základní |  | 0 | 0 | 0 | 0.00066 | 0.14803 | 16 | K | 2 |  |  |  | ROZPOCET | 0 | 0 | 0 | 0 | 0 | 1 | 0 | 16 | -1032878034
| Online PSC |  | https://podminky.urs.cz/item/CS_URS_2024_02/712431801 | [15 empty] | Online PSC | 2
| D | 713 | Izolace tepelné |  |  |  | 0 | [5 empty] | 0 |  | 3.5764 |  | 14.3417 | 2 | D | 1 |  |  |  | ROZPOCET | [6 empty] | 0
433 | K | 713110811 | Odstranění tepelné izolace stropů nebo podhledů z rohoží, pásů, dílců, desek, bloků volně kladených z vláknitých materiálů suchých, tloušťka izolace do 100 mm | m2 | 121.8 |  | 0 | CS ÚRS 2024 02 |  |  | základní |  | 0 | 0 | 0 | 0.015 | 1.827 | 16 | K | 2 |  |  |  | ROZPOCET | 0 | 0 | 0 | 0 | 0 | 1 | 0 | 16 | -761610605
| Online PSC |  | https://podminky.urs.cz/item/CS_URS_2024_02/713110811 | [15 empty] | Online PSC | 2
| VV |  | 109,2+12,6"3. NP |  | 121.8 | [13 empty] | VV | 2 | 2 | True | 1 | ROZPOCET
434 | K | 713110814 | Odstranění tepelné izolace stropů nebo podhledů z rohoží, pásů, dílců, desek, bloků volně kladených z vláknitých materiálů nasáklých vodou, tloušťka izolace přes 100 mm | m2 | 77.963 |  | 0 | CS ÚRS 2024 02 |  |  | základní |  | 0 | 0 | 0 | 0.0875 | 6.8218 | 16 | K | 2 |  |  |  | ROZPOCET | 0 | 0 | 0 | 0 | 0 | 1 | 0 | 16 | 747892822
| Online PSC |  | https://podminky.urs.cz/item/CS_URS_2024_02/713110814 | [15 empty] | Online PSC | 2
| VV |  | 12,6+(10,15+10,6)*6,3/2"3. NP |  | 77.963 | [13 empty] | VV | 2 | 2 | True | 1 | ROZPOCET
435 | K | 713110833 | Odstranění tepelné izolace stropů nebo podhledů z rohoží, pásů, dílců, desek, bloků připevněných přibitím nebo nastřelením z vláknitých materiálů suchých, tloušťka izolace přes 100 mm | m2 | 51.2 |  | 0 | CS ÚRS 2024 02 |  |  | základní |  | 0 | 0 | 0 | 0.035 | 1.792 | 16 | K | 2 |  |  |  | ROZPOCET | 0 | 0 | 0 | 0 | 0 | 1 | 0 | 16 | 1601922629
| Online PSC |  | https://podminky.urs.cz/item/CS_URS_2024_02/713110833 | [15 empty] | Online PSC | 2
| VV |  | 3,2*(3,55+3,65+2,65+3,1+3,05)"3. NP |  | 51.2 | [13 empty] | VV | 2 | 2 | True | 1 | ROZPOCET
436 | K | 713110r | Odstranění asfaltové lepenky nad izolací tepelnou půda | m2 | 115.54 |  | 0 |  |  |  | základní |  | 0 | 0 | 0 | 0.0014 | 0.16176 | 16 | K | 2 |  |  |  | ROZPOCET | 0 | 0 | 0 | 0 | 0 | 1 | 0 | 16 | -1518155448
| VV |  | 5,9*10,5+9,45*0,5+7,2*2,45+3,1*3,4+3,25*2,55+2,85*4,35 |  | 115.54 | [13 empty] | VV | 2 | 2 | True | 1 | ROZPOCET
437 | K | 7131131r | Tepelná izolace lehkou stříkanou PUR pěnou s otevřenou buněčnou strukturou, objemové hmotnosti 10 kg/m3 stropů | m3 | 23.517 |  | 0 | CS ÚRS 2024 02 |  |  | základní |  | 0 | 0.0105 | 0.24693 | 0 | 0 | 16 | K | 2 |  |  |  | ROZPOCET | 0 | 0 | 0 | 0 | 0 | 1 | 0 | 16 | -1129902737
| Online PSC |  | https://podminky.urs.cz/item/CS_URS_2024_02/7131131r | [15 empty] | Online PSC | 2
| VV |  | 94,069*0,25"+11,1, +10,6 ZA6 |  | 23.517 | [13 empty] | VV | 2 | 2 | True | 0 | ROZPOCET
| VV |  | Součet |  | 23.517 | [13 empty] | VV | 2 | 4 | True | 1 | ROZPOCET
438 | K | 713120811 | Odstranění tepelné izolace podlah z rohoží, pásů, dílců, desek, bloků podlah volně kladených nebo mezi trámy z vláknitých materiálů suchých, tloušťka izolace do 100 mm | m2 | 231.08 |  | 0 | CS ÚRS 2024 02 |  |  | základní |  | 0 | 0 | 0 | 0.015 | 3.4662 | 16 | K | 2 |  |  |  | ROZPOCET | 0 | 0 | 0 | 0 | 0 | 1 | 0 | 16 | 1787877571
| Online PSC |  | https://podminky.urs.cz/item/CS_URS_2024_02/713120811 | [15 empty] | Online PSC | 2
| VV |  | 115,54*2"3. NP |  | 231.08 | [13 empty] | VV | 2 | 2 | True | 1 | ROZPOCET
439 | K | 713120821 | Odstranění tepelné izolace podlah z rohoží, pásů, dílců, desek, bloků podlah volně kladených nebo mezi trámy z polystyrenu, tloušťka izolace suchého, tloušťka izolace do 100 mm | m2 | 109.2 |  | 0 | CS ÚRS 2024 02 |  |  | základní |  | 0 | 0 | 0 | 0.0025 | 0.273 | 16 | K | 2 |  |  |  | ROZPOCET | 0 | 0 | 0 | 0 | 0 | 1 | 0 | 16 | 1652327836
| Online PSC |  | https://podminky.urs.cz/item/CS_URS_2024_02/713120821 | [15 empty] | Online PSC | 2
| VV |  | 7,3+6,6+10,5+18,4+22,5+22,9+17,7+1,3+2"3. NP |  | 109.2 | [13 empty] | VV | 2 | 2 | True | 1 | ROZPOCET
440 | K | 713121111 | Montáž tepelné izolace podlah rohožemi, pásy, deskami, dílci, bloky (izolační materiál ve specifikaci) kladenými volně jednovrstvá | m2 | 554.345 |  | 0 | CS ÚRS 2024 02 |  |  | základní |  | 0 | 0 | 0 | 0 | 0 | 16 | K | 2 |  |  |  | ROZPOCET | 0 | 0 | 0 | 0 | 0 | 1 | 0 | 16 | 763581754
| Online PSC |  | https://podminky.urs.cz/item/CS_URS_2024_02/713121111 | [15 empty] | Online PSC | 2
| VV |  | 10,6+17,7"1. PP |  | 28.3 | [13 empty] | VV | 2 | 2 | True | 0 | ROZPOCET
| VV |  | 10,8+14"P4+P4* |  | 24.8 | [13 empty] | VV | 2 | 2 | True | 0 | ROZPOCET
| VV |  | 8,76"P.8A |  | 8.76 | [13 empty] | VV | 2 | 2 | True | 0 | ROZPOCET
| VV |  | 8,34+7,3"P.8B |  | 15.64 | [13 empty] | VV | 2 | 2 | True | 0 | ROZPOCET
| VV |  | 15,65"P.8C |  | 15.65 | [13 empty] | VV | 2 | 2 | True | 0 | ROZPOCET
| VV |  | 1,7+1,2+1,6+7,2"P9A |  | 11.7 | [13 empty] | VV | 2 | 2 | True | 0 | ROZPOCET
| VV |  | 12,4"P.9B |  | 12.4 | [13 empty] | VV | 2 | 2 | True | 0 | ROZPOCET
| VV |  | 25,25"P10 |  | 25.25 | [13 empty] | VV | 2 | 2 | True | 0 | ROZPOCET
| VV |  | (6,4+6,1)*2"P.12 |  | 25 | [13 empty] | VV | 2 | 2 | True | 0 | ROZPOCET
| VV |  | (17,5+7,3+5,8*2,725+7,6+17,2+17,9+3,7+18,3)*2"P.13 |  | 210.61 | [13 empty] | VV | 2 | 2 | True | 0 | ROZPOCET
| VV |  | (27,5+32,7)*2"P.14 |  | 120.4 | [13 empty] | VV | 2 | 2 | True | 0 | ROZPOCET
| VV |  | 5,9*3,725*2"P.15 |  | 43.955 | [13 empty] | VV | 2 | 2 | True | 0 | ROZPOCET
| VV |  | 0,825*7,2*2"P.16 |  | 11.88 | [13 empty] | VV | 2 | 2 | True | 0 | ROZPOCET
| VV |  | Součet |  | 554.345 | [13 empty] | VV | 2 | 4 | True | 1 | ROZPOCET
441 | M | 28376555 | deska polystyrénová pro snížení kročejového hluku (max. zatížení 4 kN/m2) tl 50mm | m2 | 88.118 |  | 0 | CS ÚRS 2024 02 |  |  | základní |  | 0 | 0.00065 | 0.057277 | 0 | 0 | 32 | M | 2 |  |  |  | ROZPOCET | 0 | 0 | 0 | 0 | 0 | 1 | 0 | 16 | 428770320
| VV |  | 60,2"P.14 |  | 60.2 | [13 empty] | VV | 2 | 2 | True | 0 | ROZPOCET
| VV |  | 21,978"P.15 |  | 21.978 | [13 empty] | VV | 2 | 2 | True | 0 | ROZPOCET
| VV |  | 5,94"P.16 |  | 5.94 | [13 empty] | VV | 2 | 2 | True | 0 | ROZPOCET
| VV |  | Součet |  | 88.118 | [13 empty] | VV | 2 | 4 | True | 1 | ROZPOCET
442 | M | 63141430 | deska tepelně izolační minerální plovoucích podlah λ=0,033-0,035 tl 20mm | m2 | 209.485 |  | 0 | CS ÚRS 2024 02 |  |  | základní |  | 0 | 0.002 | 0.41897 | 0 | 0 | 32 | M | 2 |  |  |  | ROZPOCET | 0 | 0 | 0 | 0 | 0 | 1 | 0 | 16 | -996522627
| VV |  | 12,500"P.12 |  | 12.5 | [13 empty] | VV | 2 | 2 | True | 0 | ROZPOCET
| VV |  | 105,305"P.13 |  | 105.305 | [13 empty] | VV | 2 | 2 | True | 0 | ROZPOCET
| VV |  | 60,2"P.14 |  | 60.2 | [13 empty] | VV | 2 | 2 | True | 0 | ROZPOCET
| VV |  | 21,978"P.15 |  | 21.978 | [13 empty] | VV | 2 | 2 | True | 0 | ROZPOCET
| VV |  | 5,394"P.16 |  | 5.394 | [13 empty] | VV | 2 | 2 | True | 0 | ROZPOCET
| VV |  | Součet |  | 205.377 | [13 empty] | VV | 2 | 4 | True | 1 | ROZPOCET
| VV |  | 205,377*1,02 'Přepočtené koeficientem množství |  | 209.485 | [13 empty] | VV | 2 | 2 | False | 1 | ROZPOCET
443 | M | 28376554 | deska polystyrénová pro snížení kročejového hluku (max. zatížení 4 kN/m2) tl 40mm | m2 | 12.75 |  | 0 | CS ÚRS 2024 02 |  |  | základní |  | 0 | 0.00052 | 0.00663 | 0 | 0 | 32 | M | 2 |  |  |  | ROZPOCET | 0 | 0 | 0 | 0 | 0 | 1 | 0 | 16 | 1367914077
| VV |  | 12,5"P.12 |  | 12.5 | [13 empty] | VV | 2 | 2 | True | 1 | ROZPOCET
| VV |  | 12,5*1,02 'Přepočtené koeficientem množství |  | 12.75 | [13 empty] | VV | 2 | 2 | False | 1 | ROZPOCET
444 | M | 63150947 | deska tepelně izolační minerální plovoucích podlah λ=0,033-0,035 tl 50mm | m2 | 107.411 |  | 0 | CS ÚRS 2024 02 |  |  | základní |  | 0 | 0.0045 | 0.48335 | 0 | 0 | 32 | M | 2 |  |  |  | ROZPOCET | 0 | 0 | 0 | 0 | 0 | 1 | 0 | 16 | 811009358
| VV |  | 105,305*1,02"P.13 |  | 107.411 | [13 empty] | VV | 2 | 2 | True | 1 | ROZPOCET
445 | M | 28375926 | deska EPS 200 pro konstrukce s velmi vysokým zatížením λ=0,034 tl 100mm | m2 | 116.484 |  | 0 | CS ÚRS 2024 02 |  |  | základní |  | 0 | 0.0035 | 0.40769 | 0 | 0 | 32 | M | 2 |  |  |  | ROZPOCET | 0 | 0 | 0 | 0 | 0 | 1 | 0 | 16 | -1449584513
| VV |  | 24,8+8,76+15,64+15,65+11,7+12,4+25,25 |  | 114.2 | [13 empty] | VV | 2 | 2 | True | 1 | ROZPOCET
| VV |  | 114,2*1,02 'Přepočtené koeficientem množství |  | 116.484 | [13 empty] | VV | 2 | 2 | False | 1 | ROZPOCET
446 | M | 28375921 | deska EPS 200 pro konstrukce s velmi vysokým zatížením λ=0,034 tl 50mm | m2 | 29.715 |  | 0 | CS ÚRS 2024 02 |  |  | základní |  | 0 | 0.00175 | 0.052001 | 0 | 0 | 32 | M | 2 |  |  |  | ROZPOCET | 0 | 0 | 0 | 0 | 0 | 1 | 0 | 16 | 1344902380
| VV |  | 28,3*1,05 'Přepočtené koeficientem množství |  | 29.715 | [13 empty] | VV | 2 | 2 | False | 1 | ROZPOCET
447 | K | 713131141 | Montáž tepelné izolace stěn rohožemi, pásy, deskami, dílci, bloky (izolační materiál ve specifikaci) lepením celoplošně bez mechanického kotvení | m2 | 35.303 |  | 0 | CS ÚRS 2024 02 |  |  | základní |  | 0 | 0.006 | 0.21182 | 0 | 0 | 16 | K | 2 |  |  |  | ROZPOCET | 0 | 0 | 0 | 0 | 0 | 1 | 0 | 16 | 1380538085
| Online PSC |  | https://podminky.urs.cz/item/CS_URS_2024_02/713131141 | [15 empty] | Online PSC | 2
| VV |  | 35,303"DT |  | 35.303 | [13 empty] | VV | 2 | 2 | True | 1 | ROZPOCET
448 | M | 28375813 | deska EPS S pro aplikace bez zatížení λ=0,042-0,043 tl 20mm | m2 | 36.009 |  | 0 | CS ÚRS 2024 02 |  |  | základní |  | 0 | 0.0003 | 0.010803 | 0 | 0 | 32 | M | 2 |  |  |  | ROZPOCET | 0 | 0 | 0 | 0 | 0 | 1 | 0 | 16 | 2102314226
| VV |  | 35,303*1,02 'Přepočtené koeficientem množství |  | 36.009 | [13 empty] | VV | 2 | 2 | False | 1 | ROZPOCET
449 | K | 713131151 | Montáž tepelné izolace stěn rohožemi, pásy, deskami, dílci, bloky (izolační materiál ve specifikaci) vložením jednovrstvě | m2 | 57.525 |  | 0 | CS ÚRS 2024 02 |  |  | základní |  | 0 | 0 | 0 | 0 | 0 | 16 | K | 2 |  |  |  | ROZPOCET | 0 | 0 | 0 | 0 | 0 | 1 | 0 | 16 | 995098709
| Online PSC |  | https://podminky.urs.cz/item/CS_URS_2024_02/713131151 | [15 empty] | Online PSC | 2
| VV |  | 4,65"SD9 |  | 4.65 | [13 empty] | VV | 2 | 2 | True | 0 | ROZPOCET
| VV |  | 8,225*4+(8,625+0,125+2)*3,7-1,1*2*9"ZA2 |  | 52.875 | [13 empty] | VV | 2 | 2 | True | 0 | ROZPOCET
| VV |  | Součet |  | 57.525 | [13 empty] | VV | 2 | 4 | True | 1 | ROZPOCET
450 | M | 63148104 | deska tepelně izolační minerální univerzální λ=0,038-0,039 tl 100mm | m2 | 53.933 |  | 0 | CS ÚRS 2024 02 |  |  | základní |  | 0 | 0.0035 | 0.18877 | 0 | 0 | 32 | M | 2 |  |  |  | ROZPOCET | 0 | 0 | 0 | 0 | 0 | 1 | 0 | 16 | 301352489
| VV |  | 52,875*1,02 'Přepočtené koeficientem množství |  | 53.933 | [13 empty] | VV | 2 | 2 | False | 1 | ROZPOCET
451 | M | 63148101 | deska tepelně izolační minerální univerzální λ=0,038-0,039 tl 50mm | m2 | 4.743 |  | 0 | CS ÚRS 2024 02 |  |  | základní |  | 0 | 0.00175 | 0.0083003 | 0 | 0 | 32 | M | 2 |  |  |  | ROZPOCET | 0 | 0 | 0 | 0 | 0 | 1 | 0 | 16 | 2039823606
| VV |  | 4,65*1,02 'Přepočtené koeficientem množství |  | 4.743 | [13 empty] | VV | 2 | 2 | False | 1 | ROZPOCET
452 | K | 713133221 | Tepelná izolace tvrdou stříkanou PUR pěnou s uzavřenou buněčnou strukturou, objemové hmotnosti 40 kg/m3 stěn z interiérové i exteriérové strany tloušťka vrstvy 20 mm | m2 | 272.069 |  | 0 | CS ÚRS 2024 02 |  |  | základní |  | 0 | 0.00084 | 0.22854 | 0 | 0 | 16 | K | 2 |  |  |  | ROZPOCET | 0 | 0 | 0 | 0 | 0 | 1 | 0 | 16 | -1176766145
| Online PSC |  | https://podminky.urs.cz/item/CS_URS_2024_02/713133221 | [15 empty] | Online PSC | 2
| VV |  | 72"ZA1 1. NP |  | 72 | [13 empty] | VV | 2 | 2 | True | 0 | ROZPOCET
| VV |  | 5*(0,8+0,85*3+0,725+0,55)*3,7"ZA1 2. NP |  | 85.563 | [13 empty] | VV | 2 | 2 | True | 0 | ROZPOCET
| VV |  | 1,5*0,35*10*3,7"ZA2 2. NP |  | 19.425 | [13 empty] | VV | 2 | 2 | True | 0 | ROZPOCET
| VV |  | 1,5*0,35*6*4"ZA2 1. NP |  | 12.6 | [13 empty] | VV | 2 | 2 | True | 0 | ROZPOCET
| VV |  | 11,55*1,9+(1,9+3,45)*4,6/2+8,15*3,45+(4,43+1,4)*3,45"ZA5 3. NP |  | 82.481 | [13 empty] | VV | 2 | 2 | True | 0 | ROZPOCET
| VV |  | Součet |  | 272.069 | [13 empty] | VV | 2 | 4 | True | 1 | ROZPOCET
453 | K | 713133229 | Tepelná izolace tvrdou stříkanou PUR pěnou s uzavřenou buněčnou strukturou, objemové hmotnosti 40 kg/m3 stěn z interiérové i exteriérové strany Příplatek k cenám za každých dalších 10 mm pěny přes 20 mm | m2 | 1952.377 |  | 0 | CS ÚRS 2024 02 |  |  | základní |  | 0 | 0.00042 | 0.82 | 0 | 0 | 16 | K | 2 |  |  |  | ROZPOCET | 0 | 0 | 0 | 0 | 0 | 1 | 0 | 16 | -637048528
| Online PSC |  | https://podminky.urs.cz/item/CS_URS_2024_02/713133229 | [15 empty] | Online PSC | 2
| VV |  | 8*(72+85,563)"ZA1 |  | 1260.504 | [13 empty] | VV | 2 | 2 | True | 0 | ROZPOCET
| VV |  | 19,425+12,6"ZA2 |  | 32.025 | [13 empty] | VV | 2 | 2 | True | 0 | ROZPOCET
| VV |  | 8*82,481"ZA5 |  | 659.848 | [13 empty] | VV | 2 | 2 | True | 0 | ROZPOCET
| VV |  | Součet |  | 1952.377 | [13 empty] | VV | 2 | 4 | True | 1 | ROZPOCET
454 | K | 713141131 | Montáž tepelné izolace střech plochých rohožemi, pásy, deskami, dílci, bloky (izolační materiál ve specifikaci) přilepenými za studena jednovrstvá zplna | m2 | 66.67 |  | 0 | CS ÚRS 2024 02 |  |  | základní |  | 0 | 0.00116 | 0.077337 | 0 | 0 | 16 | K | 2 |  |  |  | ROZPOCET | 0 | 0 | 0 | 0 | 0 | 1 | 0 | 16 | 1159544855
| Online PSC |  | https://podminky.urs.cz/item/CS_URS_2024_02/713141131 | [15 empty] | Online PSC | 2
455 | M | 28376485 | panel střešní PUR pěna s rounem a paro membránou λ=0,028 tl 100mm | m2 | 70.004 |  | 0 | CS ÚRS 2024 02 |  |  | základní |  | 0 | 0.003 | 0.21001 | 0 | 0 | 32 | M | 2 |  |  |  | ROZPOCET | 0 | 0 | 0 | 0 | 0 | 1 | 0 | 16 | 1780581577
| VV |  | 66,67"ST 2 |  | 66.67 | [13 empty] | VV | 2 | 2 | True | 1 | ROZPOCET
| VV |  | 66,67*1,05 'Přepočtené koeficientem množství |  | 70.004 | [13 empty] | VV | 2 | 2 | False | 1 | ROZPOCET
456 | K | 713153111 | Tepelná izolace lehkou stříkanou PUR pěnou s otevřenou buněčnou strukturou, objemové hmotnosti 10 kg/m3 šikmých střech | m3 | 10.21 |  | 0 | CS ÚRS 2024 02 |  |  | základní |  | 0 | 0.0105 | 0.1072 | 0 | 0 | 16 | K | 2 |  |  |  | ROZPOCET | 0 | 0 | 0 | 0 | 0 | 1 | 0 | 16 | 475885476
| Online PSC |  | https://podminky.urs.cz/item/CS_URS_2024_02/713153111 | [15 empty] | Online PSC | 2
| VV |  | (11,55*5,1-0,78*1,398*2)*0,18"ZA7 |  | 10.21 | [13 empty] | VV | 2 | 2 | True | 1 | ROZPOCET
457 | K | 713191132 | Montáž tepelné izolace stavebních konstrukcí - doplňky a konstrukční součásti podlah, stropů vrchem nebo střech překrytí fólií separační z PE | m2 | 318.023 |  | 0 | CS ÚRS 2024 02 |  |  | základní |  | 0 | 0 | 0 | 0 | 0 | 16 | K | 2 |  |  |  | ROZPOCET | 0 | 0 | 0 | 0 | 0 | 1 | 0 | 16 | 284133414
| Online PSC |  | https://podminky.urs.cz/item/CS_URS_2024_02/713191132 | [15 empty] | Online PSC | 2
| VV |  | 10,6+17,7"1. PP |  | 28.3 | [13 empty] | VV | 2 | 2 | True | 0 | ROZPOCET
| VV |  | 24,8"P4+P4* |  | 24.8 | [13 empty] | VV | 2 | 2 | True | 0 | ROZPOCET
| VV |  | 59"P.11 |  | 59 | [13 empty] | VV | 2 | 2 | True | 0 | ROZPOCET
| VV |  | 12,5"P.12 |  | 12.5 | [13 empty] | VV | 2 | 2 | True | 0 | ROZPOCET
| VV |  | 105,305"P.13 |  | 105.305 | [13 empty] | VV | 2 | 2 | True | 0 | ROZPOCET
| VV |  | 60,2"P.14 |  | 60.2 | [13 empty] | VV | 2 | 2 | True | 0 | ROZPOCET
| VV |  | 21,978"P.15 |  | 21.978 | [13 empty] | VV | 2 | 2 | True | 0 | ROZPOCET
| VV |  | 5,94"P.16 |  | 5.94 | [13 empty] | VV | 2 | 2 | True | 0 | ROZPOCET
| VV |  | Součet |  | 318.023 | [13 empty] | VV | 2 | 4 | True | 1 | ROZPOCET
458 | M | 28329274 | fólie PE vyztužená pro parotěsnou vrstvu (reakce na oheň - třída E) 110g/m2 | m2 | 370.656 |  | 0 | CS ÚRS 2024 02 |  |  | základní |  | 0 | 0.00011 | 0.040772 | 0 | 0 | 32 | M | 2 |  |  |  | ROZPOCET | 0 | 0 | 0 | 0 | 0 | 1 | 0 | 16 | 672681863
| VV |  | 318,023*1,1655 'Přepočtené koeficientem množství |  | 370.656 | [13 empty] | VV | 2 | 2 | False | 1 | ROZPOCET
459 | K | 998713113 | Přesun hmot pro izolace tepelné stanovený z hmotnosti přesunovaného materiálu vodorovná dopravní vzdálenost do 50 m s omezením mechanizace v objektech výšky přes 12 m do 24 m | t | 3.576 |  | 0 | CS ÚRS 2024 02 |  |  | základní |  | 0 | 0 | 0 | 0 | 0 | 16 | K | 2 |  |  |  | ROZPOCET | 0 | 0 | 0 | 0 | 0 | 1 | 0 | 16 | 162020595
| Online PSC |  | https://podminky.urs.cz/item/CS_URS_2024_02/998713113 | [15 empty] | Online PSC | 2
| D | 714 | Akustická a protiotřesová opatření |  |  |  | 0 | [5 empty] | 0 |  | 0.76819 |  | 0 | 2 | D | 1 |  |  |  | ROZPOCET | [6 empty] | 0
460 | K | 714112201 | Montáž akustických obkladů z desek vyplněných křemičitým pískem stěn, ukotvených do zdiva jednovrstvých | m2 | 25.92 |  | 0 | CS ÚRS 2024 02 |  |  | základní |  | 0 | 0.00039 | 0.010109 | 0 | 0 | 16 | K | 2 |  |  |  | ROZPOCET | 0 | 0 | 0 | 0 | 0 | 1 | 0 | 16 | 1738508003
| Online PSC |  | https://podminky.urs.cz/item/CS_URS_2024_02/714112201 | [15 empty] | Online PSC | 2
| VV |  | 2,7*2,4*4"AP3 |  | 25.92 | [13 empty] | VV | 2 | 2 | True | 1 | ROZPOCET
461 | M | 625430r1 | AP3 Ecophon Akusto Wall C Extra Bass 80 mm | m2 | 27.994 |  | 0 |  |  |  | základní |  | 0 | 0 | 0 | 0 | 0 | 32 | M | 2 |  |  |  | ROZPOCET | 0 | 0 | 0 | 0 | 0 | 1 | 0 | 16 | 2082057749
| VV |  | 25,92*1,08 'Přepočtené koeficientem množství |  | 27.994 | [13 empty] | VV | 2 | 2 | False | 1 | ROZPOCET
462 | K | 714121002 | Montáž akustických minerálních panelů podstropních nárazuvzdorných zavěšených na viditelný rošt odolnosti proti nárazu třídy 1A | m2 | 127.925 |  | 0 | CS ÚRS 2024 02 |  |  | základní |  | 0 | 0.0056 | 0.71638 | 0 | 0 | 16 | K | 2 |  |  |  | ROZPOCET | 0 | 0 | 0 | 0 | 0 | 1 | 0 | 16 | 1912869521
| Online PSC |  | https://podminky.urs.cz/item/CS_URS_2024_02/714121002 | [15 empty] | Online PSC | 2
463 | M | ECP.G35301r1 | AP1 Ecophon Focus A gamma 20 mm | m2 | 109.005 |  | 0 |  |  |  | základní |  | 0 | 0 | 0 | 0 | 0 | 32 | M | 2 |  |  |  | ROZPOCET | 0 | 0 | 0 | 0 | 0 | 1 | 0 | 16 | 2127348731
| VV |  | 1,7*1,7+3,5*1,875+1,2*1,8+11*0,6*3,725-0,6*0,6*12"1. NP |  | 31.878 | [13 empty] | VV | 2 | 2 | True | 0 | ROZPOCET
| VV |  | 1,7*2,425+3,5*1,925+3,125*4,9+3,125*8,025-0,6*0,6*12"2. NP |  | 46.931 | [13 empty] | VV | 2 | 2 | True | 0 | ROZPOCET
| VV |  | 2,95*4,8+3,3*4,8-1,08*0,625-0,6*0,6*12"3. NP |  | 25.005 | [13 empty] | VV | 2 | 2 | True | 0 | ROZPOCET
| VV |  | Součet |  | 103.814 | [13 empty] | VV | 2 | 4 | True | 1 | ROZPOCET
| VV |  | 103,814*1,05 'Přepočtené koeficientem množství |  | 109.005 | [13 empty] | VV | 2 | 2 | False | 1 | ROZPOCET
464 | M | ECP.G35301r2 | AP 2Panel akustický Ecophon Focus A 20 mm + extra bass | m2 | 25.704 |  | 0 |  |  |  | základní |  | 0 | 0 | 0 | 0 | 0 | 32 | M | 2 |  |  |  | ROZPOCET | 0 | 0 | 0 | 0 | 0 | 1 | 0 | 16 | 2006080296
| VV |  | 5,85*0,6+2,025*0,6+1,475*0,6+5,55*0,6+3,125*0,6"1. NP |  | 10.815 | [13 empty] | VV | 2 | 2 | True | 0 | ROZPOCET
| VV |  | 2,725*0,6+1,425*0,6+5,9*0,6+3,125*0,6"2. NP |  | 7.905 | [13 empty] | VV | 2 | 2 | True | 0 | ROZPOCET
| VV |  | 0,6*4,8*2"3. NP |  | 5.76 | [13 empty] | VV | 2 | 2 | True | 0 | ROZPOCET
| VV |  | Součet |  | 24.48 | [13 empty] | VV | 2 | 4 | True | 1 | ROZPOCET
| VV |  | 24,48*1,05 'Přepočtené koeficientem množství |  | 25.704 | [13 empty] | VV | 2 | 2 | False | 1 | ROZPOCET
465 | K | 714121041 | Montáž akustických minerálních panelů napojení na stěnu lištou obvodovou | m | 127.925 |  | 0 | CS ÚRS 2024 02 |  |  | základní |  | 0 | 0.0002 | 0.025585 | 0 | 0 | 16 | K | 2 |  |  |  | ROZPOCET | 0 | 0 | 0 | 0 | 0 | 1 | 0 | 16 | -613679377
| Online PSC |  | https://podminky.urs.cz/item/CS_URS_2024_02/714121041 | [15 empty] | Online PSC | 2
| VV |  | 4*1,7+3,5*2+1,875*2+2*(5,85+8,225)"1. NP |  | 45.7 | [13 empty] | VV | 2 | 2 | True | 0 | ROZPOCET
| VV |  | 2*(2,425+1,7+3,5+1,925+8,625+5,8)"2. NP |  | 47.95 | [13 empty] | VV | 2 | 2 | True | 0 | ROZPOCET
| VV |  | 2*(3,55+3,9+4,8*2)+0,175"3. NP |  | 34.275 | [13 empty] | VV | 2 | 2 | True | 0 | ROZPOCET
| VV |  | Součet |  | 127.925 | [13 empty] | VV | 2 | 4 | True | 1 | ROZPOCET
466 | M | 59036277 | rastr nosný lišta 10 ocel pozinkovaná lakovaná vertikální a konkávní úrovňové přechody, L=2000 | m | 134.321 |  | 0 | CS ÚRS 2024 02 |  |  | základní |  | 0 | 0.00012 | 0.016119 | 0 | 0 | 32 | M | 2 |  |  |  | ROZPOCET | 0 | 0 | 0 | 0 | 0 | 1 | 0 | 16 | 13684984
| VV |  | 127,925*1,05 'Přepočtené koeficientem množství |  | 134.321 | [13 empty] | VV | 2 | 2 | False | 1 | ROZPOCET
467 | K | 998714113 | Přesun hmot pro akustická a protiotřesová opatření stanovený z hmotnosti přesunovaného materiálu vodorovná dopravní vzdálenost do 50 m s omezením mechanizace v objektech výšky přes 12 do 24 m | t | 0.768 |  | 0 | CS ÚRS 2024 02 |  |  | základní |  | 0 | 0 | 0 | 0 | 0 | 16 | K | 2 |  |  |  | ROZPOCET | 0 | 0 | 0 | 0 | 0 | 1 | 0 | 16 | -1649997907
| Online PSC |  | https://podminky.urs.cz/item/CS_URS_2024_02/998714113 | [15 empty] | Online PSC | 2
| D | 721 | Zdravotechnika |  |  |  | 0 | [5 empty] | 0 |  | 0 |  | 0 | 2 | D | 1 |  |  |  | ROZPOCET | [6 empty] | 0
468 | K | 202 R00 | Zednické výpomoce | sbr | 1 |  | 0 |  |  |  | základní |  | 0 | 0 | 0 | 0 | 0 | 4 | K | 2 |  |  |  | ROZPOCET | 0 | 0 | 0 | 0 | 0 | 1 | 0 | 4 | 1406690113
469 | K | 28654741R | sifon kondenzační DN 40 PP vodorovný odtok, stavební výška 95 mm | kus | 3 |  | 0 |  |  |  | základní |  | 0 | 0 | 0 | 0 | 0 | 4 | K | 2 |  |  |  | ROZPOCET | 0 | 0 | 0 | 0 | 0 | 1 | 0 | 4 | -1220552659
470 | K | 28654741R | sifon kondenzační DN 40 PP vodorovný odtok, stavební výška 95 mm | kus | 3 |  | 0 |  |  |  | základní |  | 0 | 0 | 0 | 0 | 0 | 4 | K | 2 |  |  |  | ROZPOCET | 0 | 0 | 0 | 0 | 0 | 1 | 0 | 4 | -663086844
471 | K | 286967601R | Modul-výlevka , | kus | 3 |  | 0 |  |  |  | základní |  | 0 | 0 | 0 | 0 | 0 | 4 | K | 2 |  |  |  | ROZPOCET | 0 | 0 | 0 | 0 | 0 | 1 | 0 | 4 | 1582758133
472 | K | 55118001R | Souprava vodoměrná HAWLE 101.02 1"-3/4", se šroubením, kohouty a zpětnou klapkou | kus | 1 |  | 0 |  |  |  | základní |  | 0 | 0 | 0 | 0 | 0 | 4 | K | 2 |  |  |  | ROZPOCET | 0 | 0 | 0 | 0 | 0 | 1 | 0 | 4 | -414650502
473 | K | 55162150.AR | Vtok se zápachovou uzávěrkou DN 30 | kus | 2 |  | 0 |  |  |  | základní |  | 0 | 0 | 0 | 0 | 0 | 4 | K | 2 |  |  |  | ROZPOCET | 0 | 0 | 0 | 0 | 0 | 1 | 0 | 4 | 990958313
474 | K | 55162420.AR | zápachová uzávěrka pro pračky DN 50 | kus | 2 |  | 0 |  |  |  | základní |  | 0 | 0 | 0 | 0 | 0 | 4 | K | 2 |  |  |  | ROZPOCET | 0 | 0 | 0 | 0 | 0 | 1 | 0 | 4 | 1440361275
475 | K | 55162420.AR.1 | zápachová uzávěrka pro pračky DN 40/50 | kus | 2 |  | 0 |  |  |  | základní |  | 0 | 0 | 0 | 0 | 0 | 4 | K | 2 |  |  |  | ROZPOCET | 0 | 0 | 0 | 0 | 0 | 1 | 0 | 4 | 1832919184
476 | K | 55230700R | Dřez nerez | kus | 7 |  | 0 |  |  |  | základní |  | 0 | 0 | 0 | 0 | 0 | 4 | K | 2 |  |  |  | ROZPOCET | 0 | 0 | 0 | 0 | 0 | 1 | 0 | 4 | 2033805599
477 | K | 554844xx | Dveře sprchové 120 cm | kus | 2 |  | 0 |  |  |  | základní |  | 0 | 0 | 0 | 0 | 0 | 4 | K | 2 |  |  |  | ROZPOCET | 0 | 0 | 0 | 0 | 0 | 1 | 0 | 4 | -262116541
478 | K | 642938127R | Vanička sprchová keramická obdéln. Italia 120x80cm, bílá, v. 10 cm, protiskluzová | kus | 2 |  | 0 |  |  |  | základní |  | 0 | 0 | 0 | 0 | 0 | 4 | K | 2 |  |  |  | ROZPOCET | 0 | 0 | 0 | 0 | 0 | 1 | 0 | 4 | -1589933409
479 | K | 721140802R00 | Demontáž potrubí litinového DN 100 | m | 50 |  | 0 |  |  |  | základní |  | 0 | 0 | 0 | 0 | 0 | 4 | K | 2 |  |  |  | ROZPOCET | 0 | 0 | 0 | 0 | 0 | 1 | 0 | 4 | 1351556651
480 | K | 721171803R00 | Demontáž potrubí z PVC do D 75 mm | m | 50 |  | 0 |  |  |  | základní |  | 0 | 0 | 0 | 0 | 0 | 4 | K | 2 |  |  |  | ROZPOCET | 0 | 0 | 0 | 0 | 0 | 1 | 0 | 4 | 1922164214
481 | K | 721176102R00 | Potrubí HT připojovací D 40 x 1,8 mm | m | 51 |  | 0 |  |  |  | základní |  | 0 | 0 | 0 | 0 | 0 | 4 | K | 2 |  |  |  | ROZPOCET | 0 | 0 | 0 | 0 | 0 | 1 | 0 | 4 | 2041056490
482 | K | 721176103R00 | Potrubí HT připojovací D 50 x 1,8 mm | m | 37 |  | 0 |  |  |  | základní |  | 0 | 0 | 0 | 0 | 0 | 4 | K | 2 |  |  |  | ROZPOCET | 0 | 0 | 0 | 0 | 0 | 1 | 0 | 4 | 66900761
483 | K | 721176104R00 | Potrubí HT připojovací, D 75 x 1,9 mm | m | 10 |  | 0 |  |  |  | základní |  | 0 | 0 | 0 | 0 | 0 | 4 | K | 2 |  |  |  | ROZPOCET | 0 | 0 | 0 | 0 | 0 | 1 | 0 | 4 | -1876206145
484 | K | 721176105R00 | Potrubí HT připojovací D 110 x 2,7 mm | m | 27 |  | 0 |  |  |  | základní |  | 0 | 0 | 0 | 0 | 0 | 4 | K | 2 |  |  |  | ROZPOCET | 0 | 0 | 0 | 0 | 0 | 1 | 0 | 4 | -870663052
485 | K | 721176115R00 | Potrubí HT odpadní svislé D 110 x 2,7 mm | m | 90 |  | 0 |  |  |  | základní |  | 0 | 0 | 0 | 0 | 0 | 4 | K | 2 |  |  |  | ROZPOCET | 0 | 0 | 0 | 0 | 0 | 1 | 0 | 4 | -546655443
486 | K | 721176222R00 | Potrubí KG svodné (ležaté) v zemi D 110 x 3,2 mm | m | 8 |  | 0 |  |  |  | základní |  | 0 | 0 | 0 | 0 | 0 | 4 | K | 2 |  |  |  | ROZPOCET | 0 | 0 | 0 | 0 | 0 | 1 | 0 | 4 | 1751195930
487 | K | 721176223R00 | Potrubí KG svodné (ležaté) v zemi D 125 x 3,2 mm | m | 25 |  | 0 |  |  |  | základní |  | 0 | 0 | 0 | 0 | 0 | 4 | K | 2 |  |  |  | ROZPOCET | 0 | 0 | 0 | 0 | 0 | 1 | 0 | 4 | -1885913646
488 | K | 721176224R00 | Potrubí KG svodné (ležaté) v zemi D 160 x 4,0 mm | m | 15 |  | 0 |  |  |  | základní |  | 0 | 0 | 0 | 0 | 0 | 4 | K | 2 |  |  |  | ROZPOCET | 0 | 0 | 0 | 0 | 0 | 1 | 0 | 4 | 1510216019
489 | K | 721194104R00 | Vyvedení odpadních výpustek, D 40 x 1,8 mm | kus | 18 |  | 0 |  |  |  | základní |  | 0 | 0 | 0 | 0 | 0 | 4 | K | 2 |  |  |  | ROZPOCET | 0 | 0 | 0 | 0 | 0 | 1 | 0 | 4 | -1051985472
490 | K | 721194105R00 | Vyvedení odpadních výpustek, D 50 x 1,8 mm | kus | 10 |  | 0 |  |  |  | základní |  | 0 | 0 | 0 | 0 | 0 | 4 | K | 2 |  |  |  | ROZPOCET | 0 | 0 | 0 | 0 | 0 | 1 | 0 | 4 | 297401566
491 | K | 721194109R00 | Vyvedení odpadních výpustek, D 110 x 2,3 mm | kus | 13 |  | 0 |  |  |  | základní |  | 0 | 0 | 0 | 0 | 0 | 4 | K | 2 |  |  |  | ROZPOCET | 0 | 0 | 0 | 0 | 0 | 1 | 0 | 4 | -1123783306
492 | K | 721220801R00 | Demontáž zápachové uzávěrky DN 70 | kus | 10 |  | 0 |  |  |  | základní |  | 0 | 0 | 0 | 0 | 0 | 4 | K | 2 |  |  |  | ROZPOCET | 0 | 0 | 0 | 0 | 0 | 1 | 0 | 4 | 1736108903
493 | K | 721273200RT3 | Souprava ventilační střešní , souprava větrací hlavice D 110 mm | kus | 8 |  | 0 |  |  |  | základní |  | 0 | 0 | 0 | 0 | 0 | 4 | K | 2 |  |  |  | ROZPOCET | 0 | 0 | 0 | 0 | 0 | 1 | 0 | 4 | -2095542868
494 | K | 721290111R00 | Zkouška těsnosti kanalizace vodou DN 125 | m | 271 |  | 0 |  |  |  | základní |  | 0 | 0 | 0 | 0 | 0 | 4 | K | 2 |  |  |  | ROZPOCET | 0 | 0 | 0 | 0 | 0 | 1 | 0 | 4 | -1633461593
495 | K | 721290822R00 | Přesun vybouraných hmot - kanalizace, H 6 - 12 m | t | 4 |  | 0 |  |  |  | základní |  | 0 | 0 | 0 | 0 | 0 | 4 | K | 2 |  |  |  | ROZPOCET | 0 | 0 | 0 | 0 | 0 | 1 | 0 | 4 | 925381132
496 | K | 7214321XX | Čerpací box pro úkapy poj.ventilů | kus | 1 |  | 0 |  |  |  | základní |  | 0 | 0 | 0 | 0 | 0 | 4 | K | 2 |  |  |  | ROZPOCET | 0 | 0 | 0 | 0 | 0 | 1 | 0 | 4 | -1023647277
497 | K | 722130801R00 | Demontáž potrubí ocelových závitových DN 25 | m | 80 |  | 0 |  |  |  | základní |  | 0 | 0 | 0 | 0 | 0 | 4 | K | 2 |  |  |  | ROZPOCET | 0 | 0 | 0 | 0 | 0 | 1 | 0 | 4 | 1300681653
498 | K | 722151115R00 | Potrubí nerezové Geberit Mapress D 28 x 1,2 mm, voda | m | 20 |  | 0 |  |  |  | základní |  | 0 | 0 | 0 | 0 | 0 | 4 | K | 2 |  |  |  | ROZPOCET | 0 | 0 | 0 | 0 | 0 | 1 | 0 | 4 | 2010511896
499 | K | 722172313R00 | Potrubí z PPR, D 32x4,4 mm, výtlak | m | 8 |  | 0 |  |  |  | základní |  | 0 | 0 | 0 | 0 | 0 | 4 | K | 2 |  |  |  | ROZPOCET | 0 | 0 | 0 | 0 | 0 | 1 | 0 | 4 | -1397108578
500 | K | 722178711R00 | Potrubí vícevrstvé vodovodní,Wavin Basalt Plus, polyfuzně svařené, D 20 x 2,8 mm | m | 215 |  | 0 |  |  |  | základní |  | 0 | 0 | 0 | 0 | 0 | 4 | K | 2 |  |  |  | ROZPOCET | 0 | 0 | 0 | 0 | 0 | 1 | 0 | 4 | 1405859263
501 | K | 722178712R00 | Potrubí vícevrstvé vodovodní,Wavin Basalt Plus, polyfuzně svařené, D 25 x 3,5 mm | m | 180 |  | 0 |  |  |  | základní |  | 0 | 0 | 0 | 0 | 0 | 4 | K | 2 |  |  |  | ROZPOCET | 0 | 0 | 0 | 0 | 0 | 1 | 0 | 4 | 1552784611
502 | K | 722178713R00 | Potrubí vícevrstvé vodovodní,Wavin Basalt Plus, polyfuzně svařené, D 32 x 4,4 mm | m | 45 |  | 0 |  |  |  | základní |  | 0 | 0 | 0 | 0 | 0 | 4 | K | 2 |  |  |  | ROZPOCET | 0 | 0 | 0 | 0 | 0 | 1 | 0 | 4 | 1412788569
503 | K | 722181211RT1 | Izolace návleková tl. stěny 6 mm | m | 120 |  | 0 |  |  |  | základní |  | 0 | 0 | 0 | 0 | 0 | 4 | K | 2 |  |  |  | ROZPOCET | 0 | 0 | 0 | 0 | 0 | 1 | 0 | 4 | 660785028
504 | K | 722181213R00 | Izolace návleková tl. stěny 13 mm | m | 220 |  | 0 |  |  |  | základní |  | 0 | 0 | 0 | 0 | 0 | 4 | K | 2 |  |  |  | ROZPOCET | 0 | 0 | 0 | 0 | 0 | 1 | 0 | 4 | 76389111
505 | K | 722220873R00 | Demontáž armatur se závitem a šroubením G 1 | kus | 30 |  | 0 |  |  |  | základní |  | 0 | 0 | 0 | 0 | 0 | 4 | K | 2 |  |  |  | ROZPOCET | 0 | 0 | 0 | 0 | 0 | 1 | 0 | 4 | 162537082
506 | K | 722235111R00 | Kohout vodovodní, kulový DN 15 | kus | 27 |  | 0 |  |  |  | základní |  | 0 | 0 | 0 | 0 | 0 | 4 | K | 2 |  |  |  | ROZPOCET | 0 | 0 | 0 | 0 | 0 | 1 | 0 | 4 | -539489506
507 | K | 722235112R00 | Kohout vod.kul., DN 20 | kus | 2 |  | 0 |  |  |  | základní |  | 0 | 0 | 0 | 0 | 0 | 4 | K | 2 |  |  |  | ROZPOCET | 0 | 0 | 0 | 0 | 0 | 1 | 0 | 4 | -2117056526
508 | K | 722235113R00 | Kohout vod. kul., DN 25 | kus | 5 |  | 0 |  |  |  | základní |  | 0 | 0 | 0 | 0 | 0 | 4 | K | 2 |  |  |  | ROZPOCET | 0 | 0 | 0 | 0 | 0 | 1 | 0 | 4 | -72851416
509 | K | 722235141R00 | Kohout vodovodní, kulový s vypouštěním, DN 15 mm | kus | 1 |  | 0 |  |  |  | základní |  | 0 | 0 | 0 | 0 | 0 | 4 | K | 2 |  |  |  | ROZPOCET | 0 | 0 | 0 | 0 | 0 | 1 | 0 | 4 | 611444711
510 | K | 7222351XX | Prodloužení přípojky vody PE32-12m, komplet | kus | 1 |  | 0 |  |  |  | základní |  | 0 | 0 | 0 | 0 | 0 | 4 | K | 2 |  |  |  | ROZPOCET | 0 | 0 | 0 | 0 | 0 | 1 | 0 | 4 | -35015676
511 | K | 7222351XX.1 | Termoventil cirkulace TV DN15 | kus | 1 |  | 0 |  |  |  | základní |  | 0 | 0 | 0 | 0 | 0 | 4 | K | 2 |  |  |  | ROZPOCET | 0 | 0 | 0 | 0 | 0 | 1 | 0 | 4 | -520795611
512 | K | 7222351XX.2 | Připojovací sada ohříváku TV 150 L, komplet | kus | 1 |  | 0 |  |  |  | základní |  | 0 | 0 | 0 | 0 | 0 | 4 | K | 2 |  |  |  | ROZPOCET | 0 | 0 | 0 | 0 | 0 | 1 | 0 | 4 | 1127573171
513 | K | 7222351XX.3 | Čerpadlo cirkulace TV | kus | 1 |  | 0 |  |  |  | základní |  | 0 | 0 | 0 | 0 | 0 | 4 | K | 2 |  |  |  | ROZPOCET | 0 | 0 | 0 | 0 | 0 | 1 | 0 | 4 | -748090034
514 | K | 722235521R00 | Filtr, vodovodní, DN 15 mm | kus | 1 |  | 0 |  |  |  | základní |  | 0 | 0 | 0 | 0 | 0 | 4 | K | 2 |  |  |  | ROZPOCET | 0 | 0 | 0 | 0 | 0 | 1 | 0 | 4 | -603096978
515 | K | 722235651R00 | Ventil vodovodní, zpětný, DN 15 mm | kus | 1 |  | 0 |  |  |  | základní |  | 0 | 0 | 0 | 0 | 0 | 4 | K | 2 |  |  |  | ROZPOCET | 0 | 0 | 0 | 0 | 0 | 1 | 0 | 4 | 686820905
516 | K | 722235652R00 | Ventil vodovodní, zpětný, DN 20 mm | kus | 1 |  | 0 |  |  |  | základní |  | 0 | 0 | 0 | 0 | 0 | 4 | K | 2 |  |  |  | ROZPOCET | 0 | 0 | 0 | 0 | 0 | 1 | 0 | 4 | -583334883
517 | K | 7222356xx | Oddělovací armatura pro požární vodovod DN 25 | kus | 1 |  | 0 |  |  |  | základní |  | 0 | 0 | 0 | 0 | 0 | 4 | K | 2 |  |  |  | ROZPOCET | 0 | 0 | 0 | 0 | 0 | 1 | 0 | 4 | -236473131
518 | K | 7222356xx.1 | Oddělovací armatura pro napouštění UT DN 15 | kus | 1 |  | 0 |  |  |  | základní |  | 0 | 0 | 0 | 0 | 0 | 4 | K | 2 |  |  |  | ROZPOCET | 0 | 0 | 0 | 0 | 0 | 1 | 0 | 4 | -2040814547
519 | K | 722254201RT4 | Hydrantový systém, box s plnými dveřmi, průměr 19/30, stálotvará hadice | kus | 3 |  | 0 |  |  |  | základní |  | 0 | 0 | 0 | 0 | 0 | 4 | K | 2 |  |  |  | ROZPOCET | 0 | 0 | 0 | 0 | 0 | 1 | 0 | 4 | -897135588
520 | K | 722280106R00 | Tlaková zkouška vodovodního potrubí DN 32 | m | 440 |  | 0 |  |  |  | základní |  | 0 | 0 | 0 | 0 | 0 | 4 | K | 2 |  |  |  | ROZPOCET | 0 | 0 | 0 | 0 | 0 | 1 | 0 | 4 | -844294012
521 | K | 722290234R00 | Proplach a dezinfekce vodovod.potrubí DN 80 | m | 440 |  | 0 |  |  |  | základní |  | 0 | 0 | 0 | 0 | 0 | 4 | K | 2 |  |  |  | ROZPOCET | 0 | 0 | 0 | 0 | 0 | 1 | 0 | 4 | 809674634
522 | K | 725014131RT1 | Klozet závěsný + sedátko, bílý, max. 6 L/min,průměr 3,5 L/min | soubor | 5 |  | 0 |  |  |  | základní |  | 0 | 0 | 0 | 0 | 0 | 4 | K | 2 |  |  |  | ROZPOCET | 0 | 0 | 0 | 0 | 0 | 1 | 0 | 4 | -1816987399
523 | K | 725014141R00 | Klozet závěsný ZTP + sedátko, bílý, max. 6 L/min,průměr 3,5 L/min | soubor | 1 |  | 0 |  |  |  | základní |  | 0 | 0 | 0 | 0 | 0 | 4 | K | 2 |  |  |  | ROZPOCET | 0 | 0 | 0 | 0 | 0 | 1 | 0 | 4 | -1524762891
524 | K | 7250141xx | Klozet závěsný dětský + sedátko, bílý | soubor | 4 |  | 0 |  |  |  | základní |  | 0 | 0 | 0 | 0 | 0 | 4 | K | 2 |  |  |  | ROZPOCET | 0 | 0 | 0 | 0 | 0 | 1 | 0 | 4 | -607798077
525 | K | 725016105R00 | Pisoár ovládání automatické, bílý | soubor | 1 |  | 0 |  |  |  | základní |  | 0 | 0 | 0 | 0 | 0 | 4 | K | 2 |  |  |  | ROZPOCET | 0 | 0 | 0 | 0 | 0 | 1 | 0 | 4 | -63425980
526 | K | 725017130R00 | Umyvadlo na šrouby 50 x 41 cm, bílé | soubor | 7 |  | 0 |  |  |  | základní |  | 0 | 0 | 0 | 0 | 0 | 4 | K | 2 |  |  |  | ROZPOCET | 0 | 0 | 0 | 0 | 0 | 1 | 0 | 4 | -1357828421
527 | K | 725017153R00 | Umyvadlo invalidní 64 x 55 cm, bílé | soubor | 1 |  | 0 |  |  |  | základní |  | 0 | 0 | 0 | 0 | 0 | 4 | K | 2 |  |  |  | ROZPOCET | 0 | 0 | 0 | 0 | 0 | 1 | 0 | 4 | -1666021768
528 | K | 725017232R00 | Umyvatko rohové , bílé | soubor | 3 |  | 0 |  |  |  | základní |  | 0 | 0 | 0 | 0 | 0 | 4 | K | 2 |  |  |  | ROZPOCET | 0 | 0 | 0 | 0 | 0 | 1 | 0 | 4 | -627864764
529 | K | 725019103R00 | Výlevka závěsná s plastovou mžížkou | soubor | 3 |  | 0 |  |  |  | základní |  | 0 | 0 | 0 | 0 | 0 | 4 | K | 2 |  |  |  | ROZPOCET | 0 | 0 | 0 | 0 | 0 | 1 | 0 | 4 | 1461942049
530 | K | 725110811R00 | Demontáž klozetů splachovacích | soubor | 6 |  | 0 |  |  |  | základní |  | 0 | 0 | 0 | 0 | 0 | 4 | K | 2 |  |  |  | ROZPOCET | 0 | 0 | 0 | 0 | 0 | 1 | 0 | 4 | -1000579947
531 | K | 725210821R00 | Demontáž umyvadel bez výtokových armatur | soubor | 4 |  | 0 |  |  |  | základní |  | 0 | 0 | 0 | 0 | 0 | 4 | K | 2 |  |  |  | ROZPOCET | 0 | 0 | 0 | 0 | 0 | 1 | 0 | 4 | -578494089
532 | K | 725249102R00 | Montáž sprchových mís a vaniček | soubor | 2 |  | 0 |  |  |  | základní |  | 0 | 0 | 0 | 0 | 0 | 4 | K | 2 |  |  |  | ROZPOCET | 0 | 0 | 0 | 0 | 0 | 1 | 0 | 4 | 5030230
533 | K | 725249103R00 | Montáž sprchových koutů | soubor | 2 |  | 0 |  |  |  | základní |  | 0 | 0 | 0 | 0 | 0 | 4 | K | 2 |  |  |  | ROZPOCET | 0 | 0 | 0 | 0 | 0 | 1 | 0 | 4 | -1248974173
534 | K | 725310823R00 | Demontáž dřezů 1dílných v kuchyňské sestavě | soubor | 2 |  | 0 |  |  |  | základní |  | 0 | 0 | 0 | 0 | 0 | 4 | K | 2 |  |  |  | ROZPOCET | 0 | 0 | 0 | 0 | 0 | 1 | 0 | 4 | 1794429520
535 | K | 725314290R00 | Příslušenství k dřezu v kuchyňské sestavě | soubor | 7 |  | 0 |  |  |  | základní |  | 0 | 0 | 0 | 0 | 0 | 4 | K | 2 |  |  |  | ROZPOCET | 0 | 0 | 0 | 0 | 0 | 1 | 0 | 4 | -230195796
536 | K | 725810811R00 | Demontáž ventilu výtokového nástěnného | kus | 10 |  | 0 |  |  |  | základní |  | 0 | 0 | 0 | 0 | 0 | 4 | K | 2 |  |  |  | ROZPOCET | 0 | 0 | 0 | 0 | 0 | 1 | 0 | 4 | 1884404382
537 | K | 725814102R00 | Ventil rohový pro baterii | soubor | 36 |  | 0 |  |  |  | základní |  | 0 | 0 | 0 | 0 | 0 | 4 | K | 2 |  |  |  | ROZPOCET | 0 | 0 | 0 | 0 | 0 | 1 | 0 | 4 | 915237061
538 | K | 725814106R00 | Ventil rohový pro WC DN 15 | soubor | 10 |  | 0 |  |  |  | základní |  | 0 | 0 | 0 | 0 | 0 | 4 | K | 2 |  |  |  | ROZPOCET | 0 | 0 | 0 | 0 | 0 | 1 | 0 | 4 | -838011538
539 | K | 725814122R00 | Ventil pračkový se zpět.kl. DN15 x DN20 | soubor | 4 |  | 0 |  |  |  | základní |  | 0 | 0 | 0 | 0 | 0 | 4 | K | 2 |  |  |  | ROZPOCET | 0 | 0 | 0 | 0 | 0 | 1 | 0 | 4 | -908558449
540 | K | 725823111R00 | Baterie umyvadlová stoján. ruční, bez otvír.odpadu, max. 6 L/min | kus | 11 |  | 0 |  |  |  | základní |  | 0 | 0 | 0 | 0 | 0 | 4 | K | 2 |  |  |  | ROZPOCET | 0 | 0 | 0 | 0 | 0 | 1 | 0 | 4 | 1162596993
541 | K | 725823114RT1 | Baterie dřezová stojánková ruční, bez otvír.odpadu, max. 6 L/min | kus | 7 |  | 0 |  |  |  | základní |  | 0 | 0 | 0 | 0 | 0 | 4 | K | 2 |  |  |  | ROZPOCET | 0 | 0 | 0 | 0 | 0 | 1 | 0 | 4 | -373660435
542 | K | 725835113R00 | Baterie vanová nástěnná ruční, vč. příslušenstvím | soubor | 3 |  | 0 |  |  |  | základní |  | 0 | 0 | 0 | 0 | 0 | 4 | K | 2 |  |  |  | ROZPOCET | 0 | 0 | 0 | 0 | 0 | 1 | 0 | 4 | -2022742335
543 | K | 725845811R00 | Baterie termost.sprchová nástěn.,vč příslušenství, max. 8 l/min | soubor | 2 |  | 0 |  |  |  | základní |  | 0 | 0 | 0 | 0 | 0 | 4 | K | 2 |  |  |  | ROZPOCET | 0 | 0 | 0 | 0 | 0 | 1 | 0 | 4 | 642755755
544 | K | 725860167R00 | Zápachová uzávěrka pro pisoáry | kus | 1 |  | 0 |  |  |  | základní |  | 0 | 0 | 0 | 0 | 0 | 4 | K | 2 |  |  |  | ROZPOCET | 0 | 0 | 0 | 0 | 0 | 1 | 0 | 4 | 1012369373
545 | K | 725860212R00 | Sifon umyvadlový pod omítku | kus | 1 |  | 0 |  |  |  | základní |  | 0 | 0 | 0 | 0 | 0 | 4 | K | 2 |  |  |  | ROZPOCET | 0 | 0 | 0 | 0 | 0 | 1 | 0 | 4 | -991563
546 | K | 725860213R00 | Sifon umyvadlový 40 mm | kus | 10 |  | 0 |  |  |  | základní |  | 0 | 0 | 0 | 0 | 0 | 4 | K | 2 |  |  |  | ROZPOCET | 0 | 0 | 0 | 0 | 0 | 1 | 0 | 4 | -494478166
547 | K | 725860222R00 | Sifon sprchový , D 40/50 mm | kus | 2 |  | 0 |  |  |  | základní |  | 0 | 0 | 0 | 0 | 0 | 4 | K | 2 |  |  |  | ROZPOCET | 0 | 0 | 0 | 0 | 0 | 1 | 0 | 4 | 721915243
548 | K | 725980121R00 | Dvířka z plastu, 150 x 150 mm | kus | 7 |  | 0 |  |  |  | základní |  | 0 | 0 | 0 | 0 | 0 | 4 | K | 2 |  |  |  | ROZPOCET | 0 | 0 | 0 | 0 | 0 | 1 | 0 | 4 | 380549902
549 | K | 726211121R00 | Modul-WC | soubor | 10 |  | 0 |  |  |  | základní |  | 0 | 0 | 0 | 0 | 0 | 4 | K | 2 |  |  |  | ROZPOCET | 0 | 0 | 0 | 0 | 0 | 1 | 0 | 4 | -1472477166
| D | 722 | Gastro |  |  |  | 0 | [5 empty] | 0 |  | 0 |  | 0 | 2 | D | 1 |  |  |  | ROZPOCET | [6 empty] | 0
550 | K | A1 | Mycí stůl s vevařeným dřezem o velikosti 300x340x200 mm umístěný vpravo, 1x otvor pro baterii, zadní a levý lem, cca na tředu prostor pro podstolovou chladničku, vlevo 1x otvor pro vevařený výdejní lázně o velikosti GN 1/1, 2150x700x900 | ks | 1 |  | 0 |  |  |  | základní |  | 0 | 0 | 0 | 0 | 0 | 4 | K | 2 |  |  |  | ROZPOCET | 0 | 0 | 0 | 0 | 0 | 1 | 0 | 4 | 1019643458
551 | K | A2 | Profesionální chladnička, objem 130 lt, bílá, 1x plné dveře, ventilované chlazení zajišťující rychlejší dosažení požadované vnitřní teploty po otevření dveří, digitální termostat, automatické odtávání, integrovaný zámek dveří, teplotní rozsah +2°C až +8°C, 600x600x845 | ks | 1 |  | 0 |  |  |  | základní |  | 0 | 0 | 0 | 0 | 0 | 4 | K | 2 |  |  |  | ROZPOCET | 0 | 0 | 0 | 0 | 0 | 1 | 0 | 4 | -449137940
552 | K | A3 | Výdejní lázeň, 1x GN 1/1-200 hl., celonerezové provedení, každá vana disponuje samostatným topným tělesem, termostatem pro regulaci teploty až do 90 °C a vypouštěcím ventilem 440x640 | ks | 1 |  | 0 |  |  |  | základní |  | 0 | 0 | 0 | 0 | 0 | 4 | K | 2 |  |  |  | ROZPOCET | 0 | 0 | 0 | 0 | 0 | 1 | 0 | 4 | -296986794
553 | K | A4 | Stojánková vodovodní baterie |  | 1 |  | 0 |  |  |  | základní |  | 0 | 0 | 0 | 0 | 0 | 4 | K | 2 |  |  |  | ROZPOCET | 0 | 0 | 0 | 0 | 0 | 1 | 0 | 4 | 166014863
554 | K | A5 | Mikrovlná trouba, odsah komory 26 litrů, vnitřní prostor vhodný pro GN 1/2, 1x magnetron, ovládání mechanické, 4 stupňů mikrovlného výkou, úrovně výkonu - vysoký 1100W, střední 770W, nízký 550W, rozmražování 1 - 330W, rozměr komory 336x349x225 mm, digitální displej, časovač, nerezové vnitřní a vnější provedení, klimatezace ukončení procesu, rychlé tlačítkopřidání času ohřevu +30 sec. 517x412x297 | ks | 1 |  | 0 |  |  |  | základní |  | 0 | 0 | 0 | 0 | 0 | 4 | K | 2 |  |  |  | ROZPOCET | 0 | 0 | 0 | 0 | 0 | 1 | 0 | 4 | -293185678
555 | K | A6 | Nástěná police dvoupatrová, nerezové provedení 1050x350x600 | ks | 2 |  | 0 |  |  |  | základní |  | 0 | 0 | 0 | 0 | 0 | 4 | K | 2 |  |  |  | ROZPOCET | 0 | 0 | 0 | 0 | 0 | 1 | 0 | 4 | -164227368
556 | K | A7 | Servírovací vozík dvoupolicový, každá police s prolosovanou plochou, nosnost 50 kg/police, pevné svařované nerezové provedení 500x750x900 | ks | 1 |  | 0 |  |  |  | základní |  | 0 | 0 | 0 | 0 | 0 | 4 | K | 2 |  |  |  | ROZPOCET | 0 | 0 | 0 | 0 | 0 | 1 | 0 | 4 | -821219509
557 | K | B1 | Pracovní stůl skříňový s křídlovými dvířky, spodní a vnitřní policí, zadní a levý lem, nerezové provedení 1000x450x900 | ks | 1 |  | 0 |  |  |  | základní |  | 0 | 0 | 0 | 0 | 0 | 4 | K | 2 |  |  |  | ROZPOCET | 0 | 0 | 0 | 0 | 0 | 1 | 0 | 4 | -1119055263
558 | K | B2 | Varný izolový termos, obsah 10 lt, doba ohřevu z 20°C na 97°C - 17 minut, spínač On/OFF, nastavitelný termostat 0 až 97°C, kontrolka dosažení teploty, dvouplášťové provedení tesmosu, tepelná izolace víka i pláště, hladinoměr, kohout automatický, ochrana proti vaření bez vody, plastové madlo, bezpečné uzavírání, vyrobeny z nerezi CrNi 18/9 307x390x427 | ks | 1 |  | 0 |  |  |  | základní |  | 0 | 0 | 0 | 0 | 0 | 4 | K | 2 |  |  |  | ROZPOCET | 0 | 0 | 0 | 0 | 0 | 1 | 0 | 4 | 313237216
559 | K | C1 | Pracovní stůl na trnoži, zadní lem, prostor pro podstolovu myčku nádobí, nerezové provedení 750x700x900 | ks | 1 |  | 0 |  |  |  | základní |  | 0 | 0 | 0 | 0 | 0 | 4 | K | 2 |  |  |  | ROZPOCET | 0 | 0 | 0 | 0 | 0 | 1 | 0 | 4 | -459490851
560 | K | C2 | Myčka nádobí podstolová, rozměr koše 500x500mm, zásuvná výška 345 mm, spotřeba vody na cyklus 2,75 l, délka programu 3 minuty, objem nádrže 15 litrů, nerezové provedení 550x602x825 | ks | 1 |  | 0 |  |  |  | základní |  | 0 | 0 | 0 | 0 | 0 | 4 | K | 2 |  |  |  | ROZPOCET | 0 | 0 | 0 | 0 | 0 | 1 | 0 | 4 | -1242599458
561 | K | C3 | Mycí stůl s lisovanými dřezy a policí, 2x vevařený lisovaný dřez o velikosti 400x400x250 mm, zadní a levý lem, prolamovaná deska, nerezové provedení 1800x550x900 | ks | 1 |  | 0 |  |  |  | základní |  | 0 | 0 | 0 | 0 | 0 | 4 | K | 2 |  |  |  | ROZPOCET | 0 | 0 | 0 | 0 | 0 | 1 | 0 | 4 | 1559840578
562 | K | C4 | Nástěnná vodovodní baterie - dodávka stavby |  | 1 |  | 0 |  |  |  | základní |  | 0 | 0 | 0 | 0 | 0 | 4 | K | 2 |  |  |  | ROZPOCET | 0 | 0 | 0 | 0 | 0 | 1 | 0 | 4 | 162780787
563 | K | C5 | Skladový regál s plnými policemi, 4x police s podélnými výztuhami, nosná konstrukce z jeklů 40/40 mm, svařované nerezové provedení 450x450x1800 | ks | 1 |  | 0 |  |  |  | základní |  | 0 | 0 | 0 | 0 | 0 | 4 | K | 2 |  |  |  | ROZPOCET | 0 | 0 | 0 | 0 | 0 | 1 | 0 | 4 | -1277091747
564 | K | C6 | Změkčovač vody pro myčku nádobí, konvektomat, kávovar, provedení automatické s objemovým řízením, teplota vody max. 43°C, kapacita zásobníku 20 kg, objem pryskyřice 10 lt 320x662x635 | ks | 1 |  | 0 |  |  |  | základní |  | 0 | 0 | 0 | 0 | 0 | 4 | K | 2 |  |  |  | ROZPOCET | 0 | 0 | 0 | 0 | 0 | 1 | 0 | 4 | 166950720
565 | K | A1 | Mycí stůl s vevařeným dřezem o velikosti 300x340x200 mm umístěný vpravo, 1x otvor pro baterii, zadní a levý lem, cca na tředu prostor pro podstolovou chladničku, vlevo 1x otvor pro vevařený výdejní lázně o velikosti GN 1/1, 2150x700x900 | ks | 1 |  | 0 |  |  |  | základní |  | 0 | 0 | 0 | 0 | 0 | 4 | K | 2 |  |  |  | ROZPOCET | 0 | 0 | 0 | 0 | 0 | 1 | 0 | 4 | 1751537858
566 | K | A2.1 | Profesionální chladnička, objem 130 lt, bílá, 1x plné dveře, ventilované chlazení zajišťující rychlejší dosažení požadované vnitřní teploty po otevření dveří, digitální termostat, automatické odtávání, integrovaný zámek dveří, teplotní rozsah +2°C až +8°C, 600x600x845 | ks | 1 |  | 0 |  |  |  | základní |  | 0 | 0 | 0 | 0 | 0 | 4 | K | 2 |  |  |  | ROZPOCET | 0 | 0 | 0 | 0 | 0 | 1 | 0 | 4 | -829985225
567 | K | A3 | Výdejní lázeň, 1x GN 1/1-200 hl., celonerezové provedení, každá vana disponuje samostatným topným tělesem, termostatem pro regulaci teploty až do 90 °C a vypouštěcím ventilem 440x640 | ks | 1 |  | 0 |  |  |  | základní |  | 0 | 0 | 0 | 0 | 0 | 4 | K | 2 |  |  |  | ROZPOCET | 0 | 0 | 0 | 0 | 0 | 1 | 0 | 4 | -2047332106
568 | K | A4.1 | Stojánková vodovodní baterie | ks | 1 |  | 0 |  |  |  | základní |  | 0 | 0 | 0 | 0 | 0 | 4 | K | 2 |  |  |  | ROZPOCET | 0 | 0 | 0 | 0 | 0 | 1 | 0 | 4 | 554710800
569 | K | A5.1 | Mikrovlná trouba, odsah komory 26 litrů, vnitřní prostor vhodný pro GN 1/2, 1x magnetron, ovládání mechanické, 4 stupňů mikrovlného výkou, úrovně výkonu - vysoký 1100W, střední 770W, nízký 550W, rozmražování 1 - 330W, rozměr komory 336x349x225 mm, digitální displej, časovač, nerezové vnitřní a vnější provedení, klimatezace ukončení procesu, rychlé tlačítkopřidání času ohřevu +30 sec. 517x412x297 |  | 1 |  | 0 |  |  |  | základní |  | 0 | 0 | 0 | 0 | 0 | 4 | K | 2 |  |  |  | ROZPOCET | 0 | 0 | 0 | 0 | 0 | 1 | 0 | 4 | -1894616884
570 | K | A6.1 | Nástěná police dvoupatrová, nerezové provedení | ks | 2 |  | 0 |  |  |  | základní |  | 0 | 0 | 0 | 0 | 0 | 4 | K | 2 |  |  |  | ROZPOCET | 0 | 0 | 0 | 0 | 0 | 1 | 0 | 4 | 1190883523
571 | K | A7.1 | Servírovací vozík dvoupolicový, každá police s prolosovanou plochou, nosnost 50 kg/police, pevné svařované nerezové provedení 500x750x900 | ks | 1 |  | 0 |  |  |  | základní |  | 0 | 0 | 0 | 0 | 0 | 4 | K | 2 |  |  |  | ROZPOCET | 0 | 0 | 0 | 0 | 0 | 1 | 0 | 4 | 476061824
572 | K | B1 | Pracovní stůl skříňový s křídlovými dvířky, spodní a vnitřní policí, zadní a levý lem, nerezové provedení 1000x450x900 | ks | 1 |  | 0 |  |  |  | základní |  | 0 | 0 | 0 | 0 | 0 | 4 | K | 2 |  |  |  | ROZPOCET | 0 | 0 | 0 | 0 | 0 | 1 | 0 | 4 | 1687022013
573 | K | B2.1 | Varný izolový termos, obsah 10 lt, doba ohřevu z 20°C na 97°C - 17 minut, spínač On/OFF, nastavitelný termostat 0 až 97°C, kontrolka dosažení teploty, dvouplášťové provedení tesmosu, tepelná izolace víka i pláště, hladinoměr, kohout automatický, ochrana proti vaření bez vody, plastové madlo, bezpečné uzavírání, vyrobeny z nerezi CrNi 18/9 307x390x427 | ks | 1 |  | 0 |  |  |  | základní |  | 0 | 0 | 0 | 0 | 0 | 4 | K | 2 |  |  |  | ROZPOCET | 0 | 0 | 0 | 0 | 0 | 1 | 0 | 4 | 2040411216
574 | K | C1.1 | Pracovní stůl na trnoži, zadní lem, prostor pro podstolovu myčku nádobí, nerezové provedení 750x700x900 | ks | 1 |  | 0 |  |  |  | základní |  | 0 | 0 | 0 | 0 | 0 | 4 | K | 2 |  |  |  | ROZPOCET | 0 | 0 | 0 | 0 | 0 | 1 | 0 | 4 | 2002261544
575 | K | C2.1 | Myčka nádobí podstolová, rozměr koše 500x500mm, zásuvná výška 345 mm, spotřeba vody na cyklus 2,75 l, délka programu 3 minuty, objem nádrže 15 litrů, nerezové provedení 550x602x825 | ks | 1 |  | 0 |  |  |  | základní |  | 0 | 0 | 0 | 0 | 0 | 4 | K | 2 |  |  |  | ROZPOCET | 0 | 0 | 0 | 0 | 0 | 1 | 0 | 4 | -111712639
576 | K | C7 | Mycí stůl s lisovanými dřezy a policí, 2x vevařený lisovaný dřez o velikosti 400x400x250 mm, zadní a levý lem, prolamovaná deska, nerezové provedení 1900x550x900 | ks | 1 |  | 0 |  |  |  | základní |  | 0 | 0 | 0 | 0 | 0 | 4 | K | 2 |  |  |  | ROZPOCET | 0 | 0 | 0 | 0 | 0 | 1 | 0 | 4 | -2144883386
577 | K | C4 | Nástěnná vodovodní baterie - dodávka stavby |  | 1 |  | 0 |  |  |  | základní |  | 0 | 0 | 0 | 0 | 0 | 4 | K | 2 |  |  |  | ROZPOCET | 0 | 0 | 0 | 0 | 0 | 1 | 0 | 4 | 482578312
578 | K | D1 | Cena za dopravu, montáž, montážní materiál a zaškolení | kpl | 1 |  | 0 |  |  |  | základní |  | 0 | 0 | 0 | 0 | 0 | 4 | K | 2 |  |  |  | ROZPOCET | 0 | 0 | 0 | 0 | 0 | 1 | 0 | 4 | -2050060919
| P |  | Poznámka k položce: kvalita materiálu: potravinářská nemagnetická chromniklová nerezová ocel ČSN 17240 tj. AISI 304, síla plechu minimálně 1,0 mm, vrchní deska stolů tloušťky min. 40 mm celoplošně podlepená dřevotřískovou deskou opatřenou zdravotně nezávadným nátěrem !!!, nohy z jeklu 40x40mm, každý stůl s uzemňovacími šrouby na zadních nohách, plné nerez police tl. 40mm, pracovní desky | [15 empty] | P | 2
| D | 723 | Zdravotechnika - vnitřní plynovod |  |  |  | 0 | [5 empty] | 0 |  | 0 |  | 0 | 2 | D | 1 |  |  |  | ROZPOCET | [6 empty] | 0
579 | K | 005 23-1010.R | Revize | Soubor | 1 |  | 0 |  |  |  | základní |  | 0 | 0 | 0 | 0 | 0 | 4 | K | 2 |  |  |  | ROZPOCET | 0 | 0 | 0 | 0 | 0 | 1 | 0 | 4 | -1690571568
580 | K | 143-105xx | Trubka ocel. izolovaná bralenem DN32-5/4" | m | 8 |  | 0 |  |  |  | základní |  | 0 | 0 | 0 | 0 | 0 | 4 | K | 2 |  |  |  | ROZPOCET | 0 | 0 | 0 | 0 | 0 | 1 | 0 | 4 | 2134600958
581 | K | 55131015608R | Hadice FLEXIGAS 1/2" 750 mm | kus | 1 |  | 0 |  |  |  | základní |  | 0 | 0 | 0 | 0 | 0 | 4 | K | 2 |  |  |  | ROZPOCET | 0 | 0 | 0 | 0 | 0 | 1 | 0 | 4 | -543070960
582 | K | 723110205R00 | Potrubí ocel. závitové černé šroubované DN 32 | m | 6 |  | 0 |  |  |  | základní |  | 0 | 0 | 0 | 0 | 0 | 4 | K | 2 |  |  |  | ROZPOCET | 0 | 0 | 0 | 0 | 0 | 1 | 0 | 4 | 56416023
583 | K | 723160204R00 | Přípojka k plynoměru, závitová bez ochozu G 1 | soubor | 1 |  | 0 |  |  |  | základní |  | 0 | 0 | 0 | 0 | 0 | 4 | K | 2 |  |  |  | ROZPOCET | 0 | 0 | 0 | 0 | 0 | 1 | 0 | 4 | 1993516761
584 | K | 7231602R0 | Zednické výpomoci | kpl | 1 |  | 0 |  |  |  | základní |  | 0 | 0 | 0 | 0 | 0 | 16 | K | 2 |  |  |  | ROZPOCET | 0 | 0 | 0 | 0 | 0 | 1 | 0 | 16 | 1517215590
585 | K | 723160334R00 | Rozpěrka přípojky plynoměru G 1 | soubor | 1 |  | 0 |  |  |  | základní |  | 0 | 0 | 0 | 0 | 0 | 4 | K | 2 |  |  |  | ROZPOCET | 0 | 0 | 0 | 0 | 0 | 1 | 0 | 4 | 676153758
586 | K | 723163105R00 | Potrubí z měděných plyn.trubek D 28 x 1,5 mm | m | 20 |  | 0 |  |  |  | základní |  | 0 | 0 | 0 | 0 | 0 | 4 | K | 2 |  |  |  | ROZPOCET | 0 | 0 | 0 | 0 | 0 | 1 | 0 | 4 | 1176976965
587 | K | 723190909R00 | Zkouška tlaková plynového potrubí | kus | 28 |  | 0 |  |  |  | základní |  | 0 | 0 | 0 | 0 | 0 | 4 | K | 2 |  |  |  | ROZPOCET | 0 | 0 | 0 | 0 | 0 | 1 | 0 | 4 | 22156514
588 | K | 723235113R00 | Kohout kulový, G51 DN 25 | kus | 2 |  | 0 |  |  |  | základní |  | 0 | 0 | 0 | 0 | 0 | 4 | K | 2 |  |  |  | ROZPOCET | 0 | 0 | 0 | 0 | 0 | 1 | 0 | 4 | 1748383010
589 | K | 8412100xx | Úprava NTL přípojky DN32-přerušení, -komplet, osazení novéhoHUP DN32 do niky 300/300 v obv.zdivu | m | 1 |  | 0 |  |  |  | základní |  | 0 | 0 | 0 | 0 | 0 | 4 | K | 2 |  |  |  | ROZPOCET | 0 | 0 | 0 | 0 | 0 | 1 | 0 | 4 | 1290072130
| D | 725 | Zdravotechnika - zařizovací předměty |  |  |  | 0 | [5 empty] | 0 |  | 0.00205 |  | 0 | 2 | D | 1 |  |  |  | ROZPOCET | [6 empty] | 0
590 | K | 725244r | Dodávka + montáž sprchových závěsů vč. kontrukce | soubor | 1 |  | 0 |  |  |  | základní |  | 0 | 0 | 0 | 0 | 0 | 16 | K | 2 |  |  |  | ROZPOCET | 0 | 0 | 0 | 0 | 0 | 1 | 0 | 16 | 858796422
591 | K | 725291668 | Montáž doplňků zařízení koupelen a záchodů madla invalidního rovného | kus | 1 |  | 0 | CS ÚRS 2024 02 |  |  | základní |  | 0 | 0 | 0 | 0 | 0 | 16 | K | 2 |  |  |  | ROZPOCET | 0 | 0 | 0 | 0 | 0 | 1 | 0 | 16 | 1674941623
| Online PSC |  | https://podminky.urs.cz/item/CS_URS_2024_02/725291668 | [15 empty] | Online PSC | 2
| VV |  | 1 |  | 1 | [13 empty] | VV | 2 | 2 | True | 1 | ROZPOCET
592 | M | 55147054 | madlo invalidní rovné bílé 700mm | kus | 1 |  | 0 | CS ÚRS 2024 02 |  |  | základní |  | 0 | 0.0012 | 0.0012 | 0 | 0 | 32 | M | 2 |  |  |  | ROZPOCET | 0 | 0 | 0 | 0 | 0 | 1 | 0 | 16 | -765745536
593 | K | 725291670 | Montáž doplňků zařízení koupelen a záchodů madla invalidního krakorcového sklopného | kus | 1 |  | 0 | CS ÚRS 2024 02 |  |  | základní |  | 0 | 0 | 0 | 0 | 0 | 16 | K | 2 |  |  |  | ROZPOCET | 0 | 0 | 0 | 0 | 0 | 1 | 0 | 16 | 1291895601
| Online PSC |  | https://podminky.urs.cz/item/CS_URS_2024_02/725291670 | [15 empty] | Online PSC | 2
594 | M | 5514706r | madlo invalidní krakorcové sklopné bílé 600 mm | kus | 1 |  | 0 |  |  |  | základní |  | 0 | 0.00085 | 0.00085 | 0 | 0 | 32 | M | 2 |  |  |  | ROZPOCET | 0 | 0 | 0 | 0 | 0 | 1 | 0 | 16 | 106973982
595 | K | 998725113 | Přesun hmot pro zařizovací předměty stanovený z hmotnosti přesunovaného materiálu vodorovná dopravní vzdálenost do 50 m s omezením mechanizace v objektech výšky přes 12 do 24 m | t | 0.002 |  | 0 | CS ÚRS 2024 02 |  |  | základní |  | 0 | 0 | 0 | 0 | 0 | 16 | K | 2 |  |  |  | ROZPOCET | 0 | 0 | 0 | 0 | 0 | 1 | 0 | 16 | 32275909
| Online PSC |  | https://podminky.urs.cz/item/CS_URS_2024_02/998725113 | [15 empty] | Online PSC | 2
| D | 727 | Zdravotechnika - požární ochrana |  |  |  | 0 | [5 empty] | 0 |  | 0.00172 |  | 0 | 2 | D | 1 |  |  |  | ROZPOCET | [6 empty] | 0
596 | K | 7271111R2 | Výstražné tabulky, směr úniku z budovy apod. | soubor | 1 |  | 0 |  |  |  | základní |  | 0 | 0 | 0 | 0 | 0 | 16 | K | 2 |  |  |  | ROZPOCET | 0 | 0 | 0 | 0 | 0 | 1 | 0 | 16 | 27854129
597 | K | 727111r1 | Těsnění prostupů s požární odolností dle PBŘ | kpl | 1 |  | 0 |  |  |  | základní |  | 0 | 0.00172 | 0.00172 | 0 | 0 | 16 | K | 2 |  |  |  | ROZPOCET | 0 | 0 | 0 | 0 | 0 | 1 | 0 | 16 | -281697117
| D | 735 | Ústřední vytápění |  |  |  | 0 | [5 empty] | 0 |  | 0 |  | 0 | 2 | D | 1 |  |  |  | ROZPOCET | [6 empty] | 0
598 | K | 202 R00.3 | Zednické výpomoci HSV | % |  |  | 0 |  |  |  | základní |  | 0 | 0 | 0 | 0 | 0 | 4 | K | 2 |  |  |  | ROZPOCET | 0 | 0 | 0 | 0 | 0 | 1 | 0 | 4 | -180914179
599 | K | 422-18102R | Ventil zónový dvoucestný 3/4", vč. servopohonu | kus | 9 |  | 0 |  |  |  | základní |  | 0 | 0 | 0 | 0 | 0 | 4 | K | 2 |  |  |  | ROZPOCET | 0 | 0 | 0 | 0 | 0 | 1 | 0 | 4 | -939699519
600 | K | 4841176010R | Kotel kondenzační závěsný 12 kW, + odkouření přes střechu | kus | 1 |  | 0 |  |  |  | základní |  | 0 | 0 | 0 | 0 | 0 | 4 | K | 2 |  |  |  | ROZPOCET | 0 | 0 | 0 | 0 | 0 | 1 | 0 | 4 | -4348319
601 | K | 4847610125R | Tepelné čerp. vzduch/voda 14 kW, + ohřívák Tv 150 L, komplet vč. propojení+MaR | kus | 1 |  | 0 |  |  |  | základní |  | 0 | 0 | 0 | 0 | 0 | 4 | K | 2 |  |  |  | ROZPOCET | 0 | 0 | 0 | 0 | 0 | 1 | 0 | 4 | 1726097417
602 | K | 6500511xx | Podomítková krabice s krytkou pro teplotní čidlo , montáž vedel vypínače | kus | 26 |  | 0 |  |  |  | základní |  | 0 | 0 | 0 | 0 | 0 | 4 | K | 2 |  |  |  | ROZPOCET | 0 | 0 | 0 | 0 | 0 | 1 | 0 | 4 | 249864965
603 | K | 6500511xx.1 | Kabel pro MaR 2x1mm2, propojení čidlo, recepce | m | 230 |  | 0 |  |  |  | základní |  | 0 | 0 | 0 | 0 | 0 | 4 | K | 2 |  |  |  | ROZPOCET | 0 | 0 | 0 | 0 | 0 | 1 | 0 | 4 | -1598303039
604 | K | 722181244R00 | Izolace návleková tl. stěny 20 mm | m | 70 |  | 0 |  |  |  | základní |  | 0 | 0 | 0 | 0 | 0 | 4 | K | 2 |  |  |  | ROZPOCET | 0 | 0 | 0 | 0 | 0 | 1 | 0 | 4 | -122158413
605 | K | 7311008xx | Demontáž kotelny- komnpletního zařízení, a likvidace | kus | 1 |  | 0 |  |  |  | základní |  | 0 | 0 | 0 | 0 | 0 | 4 | K | 2 |  |  |  | ROZPOCET | 0 | 0 | 0 | 0 | 0 | 1 | 0 | 4 | -1286364395
606 | K | 7311396XX | Montáž tepelného čerpadla, vč. spuštění | soubor | 1 |  | 0 |  |  |  | základní |  | 0 | 0 | 0 | 0 | 0 | 4 | K | 2 |  |  |  | ROZPOCET | 0 | 0 | 0 | 0 | 0 | 1 | 0 | 4 | -1799364583
607 | K | 731249312R00 | Montáž závěsných kotlů turbo bez TUV, odkouření | soubor | 1 |  | 0 |  |  |  | základní |  | 0 | 0 | 0 | 0 | 0 | 4 | K | 2 |  |  |  | ROZPOCET | 0 | 0 | 0 | 0 | 0 | 1 | 0 | 4 | -21801008
608 | K | 7312493xx | Spuštění kotle | soubor | 1 |  | 0 |  |  |  | základní |  | 0 | 0 | 0 | 0 | 0 | 4 | K | 2 |  |  |  | ROZPOCET | 0 | 0 | 0 | 0 | 0 | 1 | 0 | 4 | -1302605207
609 | K | 732331515R00 | Nádoby expanzní tlak.s memb.Expanzomat, 50 l | soubor | 1 |  | 0 |  |  |  | základní |  | 0 | 0 | 0 | 0 | 0 | 4 | K | 2 |  |  |  | ROZPOCET | 0 | 0 | 0 | 0 | 0 | 1 | 0 | 4 | -1059488671
610 | K | 732421313R00 | Čerpadlo oběhové elektronické, 32-60/180 | soubor | 1 |  | 0 |  |  |  | základní |  | 0 | 0 | 0 | 0 | 0 | 4 | K | 2 |  |  |  | ROZPOCET | 0 | 0 | 0 | 0 | 0 | 1 | 0 | 4 | -839939917
611 | K | 733110806R00 | Demontáž potrubí ocelového závitového do DN 15-32 | m | 300 |  | 0 |  |  |  | základní |  | 0 | 0 | 0 | 0 | 0 | 4 | K | 2 |  |  |  | ROZPOCET | 0 | 0 | 0 | 0 | 0 | 1 | 0 | 4 | 1745568294
612 | K | 733110808R00 | Demontáž potrubí ocelového závitového do DN 32-50 | m | 50 |  | 0 |  |  |  | základní |  | 0 | 0 | 0 | 0 | 0 | 4 | K | 2 |  |  |  | ROZPOCET | 0 | 0 | 0 | 0 | 0 | 1 | 0 | 4 | -744488874
613 | K | 733163105R00 | Potrubí z měděných trubek vytápění D 28 x 1,5 mm | m | 30 |  | 0 |  |  |  | základní |  | 0 | 0 | 0 | 0 | 0 | 4 | K | 2 |  |  |  | ROZPOCET | 0 | 0 | 0 | 0 | 0 | 1 | 0 | 4 | -91969150
614 | K | 733163106R00 | Potrubí z měděných trubek vytápění D 35 x 1,5 mm | m | 8 |  | 0 |  |  |  | základní |  | 0 | 0 | 0 | 0 | 0 | 4 | K | 2 |  |  |  | ROZPOCET | 0 | 0 | 0 | 0 | 0 | 1 | 0 | 4 | 1714012366
615 | K | 733163107R00 | Potrubí z měděných trubek vytápění D 42 x 1,5 mm | m | 32 |  | 0 |  |  |  | základní |  | 0 | 0 | 0 | 0 | 0 | 4 | K | 2 |  |  |  | ROZPOCET | 0 | 0 | 0 | 0 | 0 | 1 | 0 | 4 | -1667415393
616 | K | 733190108R00 | Tlaková zkouška potrubí DN 50 | m | 70 |  | 0 |  |  |  | základní |  | 0 | 0 | 0 | 0 | 0 | 4 | K | 2 |  |  |  | ROZPOCET | 0 | 0 | 0 | 0 | 0 | 1 | 0 | 4 | -5962297
617 | K | 733890803R00 | Přemístění vybouraných hmot - potrubí, H 6 - 24 m | t | 6 |  | 0 |  |  |  | základní |  | 0 | 0 | 0 | 0 | 0 | 4 | K | 2 |  |  |  | ROZPOCET | 0 | 0 | 0 | 0 | 0 | 1 | 0 | 4 | -1656821912
618 | K | 734200821R00 | Demontáž armatur se 2závity do G 1/2 | kus | 20 |  | 0 |  |  |  | základní |  | 0 | 0 | 0 | 0 | 0 | 4 | K | 2 |  |  |  | ROZPOCET | 0 | 0 | 0 | 0 | 0 | 1 | 0 | 4 | 1586200355
619 | K | 734200824R00 | Demontáž armatur se 2závity do G 2 | kus | 20 |  | 0 |  |  |  | základní |  | 0 | 0 | 0 | 0 | 0 | 4 | K | 2 |  |  |  | ROZPOCET | 0 | 0 | 0 | 0 | 0 | 1 | 0 | 4 | -785852069
620 | K | 734213112R00 | Ventil automatický odvzdušňovací, DN 15 | kus | 10 |  | 0 |  |  |  | základní |  | 0 | 0 | 0 | 0 | 0 | 4 | K | 2 |  |  |  | ROZPOCET | 0 | 0 | 0 | 0 | 0 | 1 | 0 | 4 | 1773251591
621 | K | 734213123R00 | Ventil odvzdušňovací ruční, DN 15 | kus | 10 |  | 0 |  |  |  | základní |  | 0 | 0 | 0 | 0 | 0 | 4 | K | 2 |  |  |  | ROZPOCET | 0 | 0 | 0 | 0 | 0 | 1 | 0 | 4 | 1765892233
622 | K | 734226212R00 | Ventil term.přímý,vnitř.z. DN 15 | kus | 7 |  | 0 |  |  |  | základní |  | 0 | 0 | 0 | 0 | 0 | 4 | K | 2 |  |  |  | ROZPOCET | 0 | 0 | 0 | 0 | 0 | 1 | 0 | 4 | -58676307
623 | K | 734233113R00 | Kohout kulový, DN 25 | kus | 6 |  | 0 |  |  |  | základní |  | 0 | 0 | 0 | 0 | 0 | 4 | K | 2 |  |  |  | ROZPOCET | 0 | 0 | 0 | 0 | 0 | 1 | 0 | 4 | 1580460760
624 | K | 734233115R00 | Kohout kulový, vnitř.-vnitř.z. DN 40 | kus | 5 |  | 0 |  |  |  | základní |  | 0 | 0 | 0 | 0 | 0 | 4 | K | 2 |  |  |  | ROZPOCET | 0 | 0 | 0 | 0 | 0 | 1 | 0 | 4 | 864962702
625 | K | 734243125R00 | Ventil zpětný DN 40 | kus | 1 |  | 0 |  |  |  | základní |  | 0 | 0 | 0 | 0 | 0 | 4 | K | 2 |  |  |  | ROZPOCET | 0 | 0 | 0 | 0 | 0 | 1 | 0 | 4 | 715701733
626 | K | 734263316R00 | Šroubení topenářské, přímé, DN 40 | kus | 4 |  | 0 |  |  |  | základní |  | 0 | 0 | 0 | 0 | 0 | 4 | K | 2 |  |  |  | ROZPOCET | 0 | 0 | 0 | 0 | 0 | 1 | 0 | 4 | -774132800
627 | K | 734293312R00 | Kohout kulový vypouštěcí, DN 15 | kus | 6 |  | 0 |  |  |  | základní |  | 0 | 0 | 0 | 0 | 0 | 4 | K | 2 |  |  |  | ROZPOCET | 0 | 0 | 0 | 0 | 0 | 1 | 0 | 4 | 279967318
628 | K | 734295134R00 | Ventil směšovací třícestný DN 32, +servopohon 230 V | kus | 1 |  | 0 |  |  |  | základní |  | 0 | 0 | 0 | 0 | 0 | 4 | K | 2 |  |  |  | ROZPOCET | 0 | 0 | 0 | 0 | 0 | 1 | 0 | 4 | -1621034687
629 | K | 734295215R00 | Filtr, DN 40 | kus | 1 |  | 0 |  |  |  | základní |  | 0 | 0 | 0 | 0 | 0 | 4 | K | 2 |  |  |  | ROZPOCET | 0 | 0 | 0 | 0 | 0 | 1 | 0 | 4 | -494097304
630 | K | 734432116R00 | Týdenní prostorový termostat | kus | 26 |  | 0 |  |  |  | základní |  | 0 | 0 | 0 | 0 | 0 | 4 | K | 2 |  |  |  | ROZPOCET | 0 | 0 | 0 | 0 | 0 | 1 | 0 | 4 | 588494243
631 | K | 735111810R00 | Demontáž těles otopných litinových článkových | m2 | 100 |  | 0 |  |  |  | základní |  | 0 | 0 | 0 | 0 | 0 | 4 | K | 2 |  |  |  | ROZPOCET | 0 | 0 | 0 | 0 | 0 | 1 | 0 | 4 | 377516501
632 | K | 735291800R00 | Demontáž konzol otopných těles do odpadu | kus | 100 |  | 0 |  |  |  | základní |  | 0 | 0 | 0 | 0 | 0 | 4 | K | 2 |  |  |  | ROZPOCET | 0 | 0 | 0 | 0 | 0 | 1 | 0 | 4 | -718876630
633 | K | 736110003RT3 | Podlahové vytápění komplet , na systémovou desku | m2 | 293.2 |  | 0 |  |  |  | základní |  | 0 | 0 | 0 | 0 | 0 | 4 | K | 2 |  |  |  | ROZPOCET | 0 | 0 | 0 | 0 | 0 | 1 | 0 | 4 | 1973413455
634 | K | 73631612x | R+S bytový-9cestný,9xTERMOEL.HLAVICE, skříň do zdi komplet,regulace 9 okruhů | kus | 1 |  | 0 |  |  |  | základní |  | 0 | 0 | 0 | 0 | 0 | 4 | K | 2 |  |  |  | ROZPOCET | 0 | 0 | 0 | 0 | 0 | 1 | 0 | 4 | 162066424
635 | K | 73631612x.1 | R+S bytový-10cestný,9xTERMOEL.HLAVICE, skříň do zdi komplet,regulace 10 okruhů | kus | 1 |  | 0 |  |  |  | základní |  | 0 | 0 | 0 | 0 | 0 | 4 | K | 2 |  |  |  | ROZPOCET | 0 | 0 | 0 | 0 | 0 | 1 | 0 | 4 | -391602840
636 | K | 73631612x.1 | R+S bytový-10cestný,9xTERMOEL.HLAVICE, skříň do zdi komplet,regulace 10 okruhů | kus | 1 |  | 0 |  |  |  | základní |  | 0 | 0 | 0 | 0 | 0 | 4 | K | 2 |  |  |  | ROZPOCET | 0 | 0 | 0 | 0 | 0 | 1 | 0 | 4 | -2080808924
637 | K | 904 R02 | Hzs-zkousky v ramci montaz.praci, Topná zkouška | h | 12 |  | 0 |  |  |  | základní |  | 0 | 0 | 0 | 0 | 0 | 4 | K | 2 |  |  |  | ROZPOCET | 0 | 0 | 0 | 0 | 0 | 1 | 0 | 4 | -1816874299
638 | K | 998733101R00 | Přesun hmot pro rozvody potrubí, výšky do 6 m | t | 0.3 |  | 0 |  |  |  | základní |  | 0 | 0 | 0 | 0 | 0 | 4 | K | 2 |  |  |  | ROZPOCET | 0 | 0 | 0 | 0 | 0 | 1 | 0 | 4 | 1238162179
639 | K | 998735101R00 | Přesun hmot pro otopná tělesa, výšky do 6 m | t | 1.7 |  | 0 |  |  |  | základní |  | 0 | 0 | 0 | 0 | 0 | 4 | K | 2 |  |  |  | ROZPOCET | 0 | 0 | 0 | 0 | 0 | 1 | 0 | 4 | -40607028
| D | 741 | Elektroinstalace - silnoproud |  |  |  | 0 | [5 empty] | 0 |  | 0 |  | 0 | 2 | D | 1 |  |  |  | ROZPOCET | [6 empty] | 0
640 | M | 210014022 | krabice přístroj. KPR68 hluboká | ks | 200 |  | 0 |  |  |  | základní |  | 0 | 0 | 0 | 0 | 0 | 8 | M | 2 |  |  |  | ROZPOCET | 0 | 0 | 0 | 0 | 0 | 1 | 0 | 4 | 324357955
641 | M | 210014024 | krab.odbočná KU 68-1901 vč. zapojení | ks | 100 |  | 0 |  |  |  | základní |  | 0 | 0 | 0 | 0 | 0 | 8 | M | 2 |  |  |  | ROZPOCET | 0 | 0 | 0 | 0 | 0 | 1 | 0 | 4 | 886540656
642 | M | 210015021 | odvíčkování/zavíčkování krabice - víčko na šrouby | ks | 100 |  | 0 |  |  |  | základní |  | 0 | 0 | 0 | 0 | 0 | 8 | M | 2 |  |  |  | ROZPOCET | 0 | 0 | 0 | 0 | 0 | 1 | 0 | 4 | 1290486842
643 | M | 210015035 | osazení hmoždinky HM 8 do pál.cihel/stř.tv.kamene | ks | 500 |  | 0 |  |  |  | základní |  | 0 | 0 | 0 | 0 | 0 | 8 | M | 2 |  |  |  | ROZPOCET | 0 | 0 | 0 | 0 | 0 | 1 | 0 | 4 | 2000685937
644 | M | 210040223 | vysekání otvoru pro novou skříň 2U-18 | ks | 6 |  | 0 |  |  |  | základní |  | 0 | 0 | 0 | 0 | 0 | 8 | M | 2 |  |  |  | ROZPOCET | 0 | 0 | 0 | 0 | 0 | 1 | 0 | 4 | -370063968
645 | M | 210086550 | CYKY 3Ox1,5 mm2 750V (PU) | m | 300 |  | 0 |  |  |  | základní |  | 0 | 0 | 0 | 0 | 0 | 8 | M | 2 |  |  |  | ROZPOCET | 0 | 0 | 0 | 0 | 0 | 1 | 0 | 4 | 579346412
646 | M | 210086551 | CYKY 3Jx1,5 mm2 750V (PU) | m | 500 |  | 0 |  |  |  | základní |  | 0 | 0 | 0 | 0 | 0 | 8 | M | 2 |  |  |  | ROZPOCET | 0 | 0 | 0 | 0 | 0 | 1 | 0 | 4 | -499830046
647 | M | 210086554 | CYKY 3Jx2,5 mm2 750V (PU) | m | 600 |  | 0 |  |  |  | základní |  | 0 | 0 | 0 | 0 | 0 | 8 | M | 2 |  |  |  | ROZPOCET | 0 | 0 | 0 | 0 | 0 | 1 | 0 | 4 | 2119623378
648 | M | 210086590 | CYKY 5Jx1,5 mm2 750V (PU) | m | 200 |  | 0 |  |  |  | základní |  | 0 | 0 | 0 | 0 | 0 | 8 | M | 2 |  |  |  | ROZPOCET | 0 | 0 | 0 | 0 | 0 | 1 | 0 | 4 | 1137920731
649 | M | 210086591 | CYKY 5Jx2,5 mm2 750V (PU) | m | 100 |  | 0 |  |  |  | základní |  | 0 | 0 | 0 | 0 | 0 | 8 | M | 2 |  |  |  | ROZPOCET | 0 | 0 | 0 | 0 | 0 | 1 | 0 | 4 | -870913949
650 | M | 210086591.1 | CYKY 5Jx4 mm2 750V (PU) | m | 50 |  | 0 |  |  |  | základní |  | 0 | 0 | 0 | 0 | 0 | 8 | M | 2 |  |  |  | ROZPOCET | 0 | 0 | 0 | 0 | 0 | 1 | 0 | 4 | -754530565
651 | M | 210086591.2 | CYKY 5Jx6 mm2 750V (PU) | m | 170 |  | 0 |  |  |  | základní |  | 0 | 0 | 0 | 0 | 0 | 8 | M | 2 |  |  |  | ROZPOCET | 0 | 0 | 0 | 0 | 0 | 1 | 0 | 4 | 1421100062
652 | M | 210086580 | CYKY J5x16 mm2 750V (PU) | m | 6 |  | 0 |  |  |  | základní |  | 0 | 0 | 0 | 0 | 0 | 8 | M | 2 |  |  |  | ROZPOCET | 0 | 0 | 0 | 0 | 0 | 1 | 0 | 4 | 693208
653 | M | 210086591.3 | CYKY3Jx35+25mm2 750V (PU) | m | 24 |  | 0 |  |  |  | základní |  | 0 | 0 | 0 | 0 | 0 | 8 | M | 2 |  |  |  | ROZPOCET | 0 | 0 | 0 | 0 | 0 | 1 | 0 | 4 | -907514663
654 | M | 210086551.1 | CXKH-V-J5x6 P60-R B2ca,s-1,d0 | m | 45 |  | 0 |  |  |  | základní |  | 0 | 0 | 0 | 0 | 0 | 8 | M | 2 |  |  |  | ROZPOCET | 0 | 0 | 0 | 0 | 0 | 1 | 0 | 4 | 1568264268
655 | M | 210086552 | CXKH-V-J5x2,5 P60-R B2ca,s-1,d0 | m | 10 |  | 0 |  |  |  | základní |  | 0 | 0 | 0 | 0 | 0 | 8 | M | 2 |  |  |  | ROZPOCET | 0 | 0 | 0 | 0 | 0 | 1 | 0 | 4 | -1965558941
656 | M | 210086553 | CXKH-V-J5x1,5 P60-R B2ca,s-1,d0 | m | 200 |  | 0 |  |  |  | základní |  | 0 | 0 | 0 | 0 | 0 | 8 | M | 2 |  |  |  | ROZPOCET | 0 | 0 | 0 | 0 | 0 | 1 | 0 | 4 | -850765533
657 | M | 210086554.1 | CY 4 mm2 zelenožlutý | m | 200 |  | 0 |  |  |  | základní |  | 0 | 0 | 0 | 0 | 0 | 8 | M | 2 |  |  |  | ROZPOCET | 0 | 0 | 0 | 0 | 0 | 1 | 0 | 4 | -1577471748
658 | M | 210086554.2 | CY 6 mm2 zelenožlutý | m | 100 |  | 0 |  |  |  | základní |  | 0 | 0 | 0 | 0 | 0 | 8 | M | 2 |  |  |  | ROZPOCET | 0 | 0 | 0 | 0 | 0 | 1 | 0 | 4 | -93192483
659 | M | 210101000 | ukonč.vod.CU/Al v rozváděči vč.zap.konce do 2,5 mm2 | ks | 210 |  | 0 |  |  |  | základní |  | 0 | 0 | 0 | 0 | 0 | 8 | M | 2 |  |  |  | ROZPOCET | 0 | 0 | 0 | 0 | 0 | 1 | 0 | 4 | 331003979
660 | M | 210101001 | ukonč.vod.CU/Al v rozváděči vč.zap.konce do 6 mm2 | ks | 60 |  | 0 |  |  |  | základní |  | 0 | 0 | 0 | 0 | 0 | 8 | M | 2 |  |  |  | ROZPOCET | 0 | 0 | 0 | 0 | 0 | 1 | 0 | 4 | -1587382179
661 | M | 210101003 | ukonč.vod.CU v rozváděči vč.zap.konce 35 mm2 | ks | 40 |  | 0 |  |  |  | základní |  | 0 | 0 | 0 | 0 | 0 | 8 | M | 2 |  |  |  | ROZPOCET | 0 | 0 | 0 | 0 | 0 | 1 | 0 | 4 | 2018402285
662 | M | 210111070 | spín.tlačítko CS,TS GW 42202,PT0-PT4 | ks | 6 |  | 0 |  |  |  | základní |  | 0 | 0 | 0 | 0 | 0 | 8 | M | 2 |  |  |  | ROZPOCET | 0 | 0 | 0 | 0 | 0 | 1 | 0 | 4 | -881836044
663 | M | 210111070.1 | spín.zapuš.prost.obyč. TANGO řaz.1 | ks | 5 |  | 0 |  |  |  | základní |  | 0 | 0 | 0 | 0 | 0 | 8 | M | 2 |  |  |  | ROZPOCET | 0 | 0 | 0 | 0 | 0 | 1 | 0 | 4 | 907157007
664 | M | 210111071 | spín.zapuš.prost.obyč. TANGO řaz.1/0 tlačítko se sig. | ks | 20 |  | 0 |  |  |  | základní |  | 0 | 0 | 0 | 0 | 0 | 8 | M | 2 |  |  |  | ROZPOCET | 0 | 0 | 0 | 0 | 0 | 1 | 0 | 4 | -900575733
665 | M | 210111072 | spín.zapuš.prost.obyč. TANGO řaz.5 | ks | 7 |  | 0 |  |  |  | základní |  | 0 | 0 | 0 | 0 | 0 | 8 | M | 2 |  |  |  | ROZPOCET | 0 | 0 | 0 | 0 | 0 | 1 | 0 | 4 | 241997798
666 | M | 210111073 | spín.zapuš.prost.obyč. TANGO řaz.6 | ks | 20 |  | 0 |  |  |  | základní |  | 0 | 0 | 0 | 0 | 0 | 8 | M | 2 |  |  |  | ROZPOCET | 0 | 0 | 0 | 0 | 0 | 1 | 0 | 4 | 1261005984
667 | M | 210111074 | spín.zapuš.prost.obyč. TANGO řaz.7 | ks | 4 |  | 0 |  |  |  | základní |  | 0 | 0 | 0 | 0 | 0 | 8 | M | 2 |  |  |  | ROZPOCET | 0 | 0 | 0 | 0 | 0 | 1 | 0 | 4 | 1857223296
668 | M | 210111080 | spín.zapuš.prost.vlhk. TANGO řaz.5 IP44 | ks | 7 |  | 0 |  |  |  | základní |  | 0 | 0 | 0 | 0 | 0 | 8 | M | 2 |  |  |  | ROZPOCET | 0 | 0 | 0 | 0 | 0 | 1 | 0 | 4 | 867934574
669 | M | 210111081 | spín.zapuš.prost.vlhk. TANGO řaz.6 IP44 | ks | 8 |  | 0 |  |  |  | základní |  | 0 | 0 | 0 | 0 | 0 | 8 | M | 2 |  |  |  | ROZPOCET | 0 | 0 | 0 | 0 | 0 | 1 | 0 | 4 | 1783199020
670 | M | 210111082 | spín.zapuš.prost.vlhk. TANGO řaz.1 IP44 | ks | 7 |  | 0 |  |  |  | základní |  | 0 | 0 | 0 | 0 | 0 | 8 | M | 2 |  |  |  | ROZPOCET | 0 | 0 | 0 | 0 | 0 | 1 | 0 | 4 | 1695143211
671 | M | 210113012 | zás.zapuš.prost.obyč.TANGO dvojnásobná | ks | 32 |  | 0 |  |  |  | základní |  | 0 | 0 | 0 | 0 | 0 | 8 | M | 2 |  |  |  | ROZPOCET | 0 | 0 | 0 | 0 | 0 | 1 | 0 | 4 | -744532777
672 | M | 210113034 | přípojka sporáková 3425A-0344B 3x16A/400V TANGO | ks | 1 |  | 0 |  |  |  | základní |  | 0 | 0 | 0 | 0 | 0 | 8 | M | 2 |  |  |  | ROZPOCET | 0 | 0 | 0 | 0 | 0 | 1 | 0 | 4 | 1982682213
673 | M | 210113041 | zás.nást.prost.vlhké s víčkem 5518-2929 B IP44 | ks | 12 |  | 0 |  |  |  | základní |  | 0 | 0 | 0 | 0 | 0 | 8 | M | 2 |  |  |  | ROZPOCET | 0 | 0 | 0 | 0 | 0 | 1 | 0 | 4 | -1935400879
674 | M | 210113034.1 | zás.zapuš.prost.obyč.TANGO R dvojitá se svodičem | ks | 8 |  | 0 |  |  |  | základní |  | 0 | 0 | 0 | 0 | 0 | 8 | M | 2 |  |  |  | ROZPOCET | 0 | 0 | 0 | 0 | 0 | 1 | 0 | 4 | 2099596099
675 | M | 210201012 | svít..A LED AVESTA 12W IP 43 1020lm | ks | 17 |  | 0 |  |  |  | základní |  | 0 | 0 | 0 | 0 | 0 | 8 | M | 2 |  |  |  | ROZPOCET | 0 | 0 | 0 | 0 | 0 | 1 | 0 | 4 | 15378333
676 | M | 210202011 | svít .B LED SOLA SLIM 24W 1625lm IP44 | ks | 21 |  | 0 |  |  |  | základní |  | 0 | 0 | 0 | 0 | 0 | 8 | M | 2 |  |  |  | ROZPOCET | 0 | 0 | 0 | 0 | 0 | 1 | 0 | 4 | 2131630266
677 | M | 210202025 | svít..C MODUS LED LLLX 4000 RM2MAT | ks | 7 |  | 0 |  |  |  | základní |  | 0 | 0 | 0 | 0 | 0 | 8 | M | 2 |  |  |  | ROZPOCET | 0 | 0 | 0 | 0 | 0 | 1 | 0 | 4 | 1536818511
678 | M | 210202025.1 | svít.D LED OREGA 120 50W 4000K IP40 | ks | 14 |  | 0 |  |  |  | základní |  | 0 | 0 | 0 | 0 | 0 | 8 | M | 2 |  |  |  | ROZPOCET | 0 | 0 | 0 | 0 | 0 | 1 | 0 | 4 | 1949774564
679 | M | 210202025.2 | H/svít.vestavné MODUS FIT5000 1xLED,49W | ks | 36 |  | 0 |  |  |  | základní |  | 0 | 0 | 0 | 0 | 0 | 8 | M | 2 |  |  |  | ROZPOCET | 0 | 0 | 0 | 0 | 0 | 1 | 0 | 4 | -901783298
680 | M | 210202091 | svít.zář.E LED svítidlo LIBRA IP65 40W | ks | 24 |  | 0 |  |  |  | základní |  | 0 | 0 | 0 | 0 | 0 | 8 | M | 2 |  |  |  | ROZPOCET | 0 | 0 | 0 | 0 | 0 | 1 | 0 | 4 | -1665487938
681 | M | 210202093 | svít.G plain LED s PIR čidlem 18W/230V | ks | 6 |  | 0 |  |  |  | základní |  | 0 | 0 | 0 | 0 | 0 | 8 | M | 2 |  |  |  | ROZPOCET | 0 | 0 | 0 | 0 | 0 | 1 | 0 | 4 | -727959103
682 | M | 210202093.1 | pásek F LED 10W/m 3m se zrojem 12VDC 50W | ks | 3 |  | 0 |  |  |  | základní |  | 0 | 0 | 0 | 0 | 0 | 8 | M | 2 |  |  |  | ROZPOCET | 0 | 0 | 0 | 0 | 0 | 1 | 0 | 4 | -1761427434
683 | M | 210201094 | automatický detektor a sig. požáru Secutek VIP-909V | ks | 3 |  | 0 |  |  |  | základní |  | 0 | 0 | 0 | 0 | 0 | 8 | M | 2 |  |  |  | ROZPOCET | 0 | 0 | 0 | 0 | 0 | 1 | 0 | 4 | 1140702485
684 | M | 210202160 | svít.nouzové E MODUS Ekonomic 3h IP65 | ks | 32 |  | 0 |  |  |  | základní |  | 0 | 0 | 0 | 0 | 0 | 8 | M | 2 |  |  |  | ROZPOCET | 0 | 0 | 0 | 0 | 0 | 1 | 0 | 4 | 2120550215
685 | M | 210221004 | uzemění FeZn drát průměr 10mm na HOP | m | 20 |  | 0 |  |  |  | základní |  | 0 | 0 | 0 | 0 | 0 | 8 | M | 2 |  |  |  | ROZPOCET | 0 | 0 | 0 | 0 | 0 | 1 | 0 | 4 | 1638206739
686 | M | 210223032 | svorka ochranného pospojení ZSA 16 s páskem | ks | 11 |  | 0 |  |  |  | základní |  | 0 | 0 | 0 | 0 | 0 | 8 | M | 2 |  |  |  | ROZPOCET | 0 | 0 | 0 | 0 | 0 | 1 | 0 | 4 | -1743049557
687 | M | 210223097 | ochranné pospojení vodičem CY 4 mm2 | m | 100 |  | 0 |  |  |  | základní |  | 0 | 0 | 0 | 0 | 0 | 8 | M | 2 |  |  |  | ROZPOCET | 0 | 0 | 0 | 0 | 0 | 1 | 0 | 4 | 410274570
688 | M | 210223101 | ochranné pospojení vodičem CY 6 mm2 (pu) | m | 200 |  | 0 |  |  |  | základní |  | 0 | 0 | 0 | 0 | 0 | 8 | M | 2 |  |  |  | ROZPOCET | 0 | 0 | 0 | 0 | 0 | 1 | 0 | 4 | -295895724
689 | M | 210292093 | připojení pohonu světlíku | ks | 1 |  | 0 |  |  |  | základní |  | 0 | 0 | 0 | 0 | 0 | 8 | M | 2 |  |  |  | ROZPOCET | 0 | 0 | 0 | 0 | 0 | 1 | 0 | 4 | -419747514
690 | M | 210292099 | připojení rozvaděče rekuperace | ks | 4 |  | 0 |  |  |  | základní |  | 0 | 0 | 0 | 0 | 0 | 8 | M | 2 |  |  |  | ROZPOCET | 0 | 0 | 0 | 0 | 0 | 1 | 0 | 4 | 2005512892
691 | M | 210292099.1 | připojení ventilátoru požáru a oživení ŘJ pro odvod kouře | ks | 1 |  | 0 |  |  |  | základní |  | 0 | 0 | 0 | 0 | 0 | 8 | M | 2 |  |  |  | ROZPOCET | 0 | 0 | 0 | 0 | 0 | 1 | 0 | 4 | 237697072
692 | M | 210292091 | ventilátor Dalap 125 LVZ 12V s žaluzii a doběhem | ks | 1 |  | 0 |  |  |  | základní |  | 0 | 0 | 0 | 0 | 0 | 8 | M | 2 |  |  |  | ROZPOCET | 0 | 0 | 0 | 0 | 0 | 1 | 0 | 4 | 392402325
693 | M | 210292096 | připojení osobního výtahu | ks | 1 |  | 0 |  |  |  | základní |  | 0 | 0 | 0 | 0 | 0 | 8 | M | 2 |  |  |  | ROZPOCET | 0 | 0 | 0 | 0 | 0 | 1 | 0 | 4 | -1787819471
694 | M | 210292097 | připojení a oživ.UPS Legrand3x400V 10kVA 9kW 15min | ks | 1 |  | 0 |  |  |  | základní |  | 0 | 0 | 0 | 0 | 0 | 8 | M | 2 |  |  |  | ROZPOCET | 0 | 0 | 0 | 0 | 0 | 1 | 0 | 4 | 2092522136
695 | M | 210111070.2 | kouřový senzor KFA100+svorkový modul SMOKE | ks | 4 |  | 0 |  |  |  | základní |  | 0 | 0 | 0 | 0 | 0 | 8 | M | 2 |  |  |  | ROZPOCET | 0 | 0 | 0 | 0 | 0 | 1 | 0 | 4 | -1495913784
696 | M | 210111071.1 | požárně poplachový spínač KFK 100 | ks | 4 |  | 0 |  |  |  | základní |  | 0 | 0 | 0 | 0 | 0 | 8 | M | 2 |  |  |  | ROZPOCET | 0 | 0 | 0 | 0 | 0 | 1 | 0 | 4 | 1009603965
697 | M | 210111072.1 | sada signal pro toalety WC ABB FJW 1004855 | ks | 1 |  | 0 |  |  |  | základní |  | 0 | 0 | 0 | 0 | 0 | 8 | M | 2 |  |  |  | ROZPOCET | 0 | 0 | 0 | 0 | 0 | 1 | 0 | 4 | -451672337
698 | M | 210111073.1 | PIR čidlo T365 360° s relé | ks | 5 |  | 0 |  |  |  | základní |  | 0 | 0 | 0 | 0 | 0 | 8 | M | 2 |  |  |  | ROZPOCET | 0 | 0 | 0 | 0 | 0 | 1 | 0 | 4 | -2047325305
699 | M | 210292098 | připojení FM 2,2kW 3x400V 6,6A bez dodávky | ks | 1 |  | 0 |  |  |  | základní |  | 0 | 0 | 0 | 0 | 0 | 8 | M | 2 |  |  |  | ROZPOCET | 0 | 0 | 0 | 0 | 0 | 1 | 0 | 4 | -226822934
700 | M | 210292099.2 | připojení sporáku - bez dodávky | ks | 1 |  | 0 |  |  |  | základní |  | 0 | 0 | 0 | 0 | 0 | 8 | M | 2 |  |  |  | ROZPOCET | 0 | 0 | 0 | 0 | 0 | 1 | 0 | 4 | 1693142393
701 | M | 00314 | krabice přístroj. KPR68 hluboká | ks | 200 |  | 0 |  |  |  | základní |  | 0 | 0 | 0 | 0 | 0 | 8 | M | 2 |  |  |  | ROZPOCET | 0 | 0 | 0 | 0 | 0 | 1 | 0 | 4 | 861665692
702 | M | 20017 | sádra stavební (balení 30kg) | kg | 200 |  | 0 |  |  |  | základní |  | 0 | 0 | 0 | 0 | 0 | 8 | M | 2 |  |  |  | ROZPOCET | 0 | 0 | 0 | 0 | 0 | 1 | 0 | 4 | -1981349763
703 | M | 00315 | krabice odbočná KU68 1901 s víčkem | ks | 100 |  | 0 |  |  |  | základní |  | 0 | 0 | 0 | 0 | 0 | 8 | M | 2 |  |  |  | ROZPOCET | 0 | 0 | 0 | 0 | 0 | 1 | 0 | 4 | -1067843658
704 | M | 20017 | sádra stavební (balení 30kg) | kg | 100 |  | 0 |  |  |  | základní |  | 0 | 0 | 0 | 0 | 0 | 8 | M | 2 |  |  |  | ROZPOCET | 0 | 0 | 0 | 0 | 0 | 1 | 0 | 4 | 1142798854
705 | M | 00059 | trubka Kopoxlex KF09050BA el.istal.ohebná izol.. | m | 25 |  | 0 |  |  |  | základní |  | 0 | 0 | 0 | 0 | 0 | 8 | M | 2 |  |  |  | ROZPOCET | 0 | 0 | 0 | 0 | 0 | 1 | 0 | 4 | -982704843
706 | M | 05151 | hmoždinka HM 8/1 do tvrdých materiálů s vrutem | ks | 500 |  | 0 |  |  |  | základní |  | 0 | 0 | 0 | 0 | 0 | 8 | M | 2 |  |  |  | ROZPOCET | 0 | 0 | 0 | 0 | 0 | 1 | 0 | 4 | -344027247
707 | M | 02920 | CYKY -J3x35+25 mm2 přípojka do RE | m | 24 |  | 0 |  |  |  | základní |  | 0 | 0 | 0 | 0 | 0 | 8 | M | 2 |  |  |  | ROZPOCET | 0 | 0 | 0 | 0 | 0 | 1 | 0 | 4 | -602693205
708 | M | 02921 | CYKY -J5x16mm2 rozvaděč RS | m | 6 |  | 0 |  |  |  | základní |  | 0 | 0 | 0 | 0 | 0 | 8 | M | 2 |  |  |  | ROZPOCET | 0 | 0 | 0 | 0 | 0 | 1 | 0 | 4 | 612103703
709 | M | 02922 | CYKY -J5x6mm2 podružné rozvaděče RT,R1,R2,R3 | m | 170 |  | 0 |  |  |  | základní |  | 0 | 0 | 0 | 0 | 0 | 8 | M | 2 |  |  |  | ROZPOCET | 0 | 0 | 0 | 0 | 0 | 1 | 0 | 4 | 2109163116
710 | M | 02923 | CYKY -J5x4mm2 podružné rozvaděče MaR,RV | m | 50 |  | 0 |  |  |  | základní |  | 0 | 0 | 0 | 0 | 0 | 8 | M | 2 |  |  |  | ROZPOCET | 0 | 0 | 0 | 0 | 0 | 1 | 0 | 4 | 460672982
711 | M | 02924 | CYKY -J5x2,5mm2 ZTP,el.sporák,rekuperace | m | 100 |  | 0 |  |  |  | základní |  | 0 | 0 | 0 | 0 | 0 | 8 | M | 2 |  |  |  | ROZPOCET | 0 | 0 | 0 | 0 | 0 | 1 | 0 | 4 | 512190464
712 | M | 33918 | CYKY 3Jx2,5 mm2 zás. | m | 600 |  | 0 |  |  |  | základní |  | 0 | 0 | 0 | 0 | 0 | 8 | M | 2 |  |  |  | ROZPOCET | 0 | 0 | 0 | 0 | 0 | 1 | 0 | 4 | 2123803529
713 | M | 02920.1 | CYKY 3Ox1,5 mm2 | m | 300 |  | 0 |  |  |  | základní |  | 0 | 0 | 0 | 0 | 0 | 8 | M | 2 |  |  |  | ROZPOCET | 0 | 0 | 0 | 0 | 0 | 1 | 0 | 4 | 449301401
714 | M | 33914 | CYKY 3Jx1,5 mm2 | m | 500 |  | 0 |  |  |  | základní |  | 0 | 0 | 0 | 0 | 0 | 8 | M | 2 |  |  |  | ROZPOCET | 0 | 0 | 0 | 0 | 0 | 1 | 0 | 4 | -1190442885
715 | M | 02960 | CYKY 5Jx1,5 mm2 | m | 200 |  | 0 |  |  |  | základní |  | 0 | 0 | 0 | 0 | 0 | 8 | M | 2 |  |  |  | ROZPOCET | 0 | 0 | 0 | 0 | 0 | 1 | 0 | 4 | -83814780
716 | M | 02995 | CXKH-V-J5x1,5 P60-R B2ca,s-1,d0 PT,CS,TS,schodiště | m | 200 |  | 0 |  |  |  | základní |  | 0 | 0 | 0 | 0 | 0 | 8 | M | 2 |  |  |  | ROZPOCET | 0 | 0 | 0 | 0 | 0 | 1 | 0 | 4 | -92430049
717 | M | 02996 | CXKH-V-J5x2,5 P60-R B2ca,s-1,d0 | m | 10 |  | 0 |  |  |  | základní |  | 0 | 0 | 0 | 0 | 0 | 8 | M | 2 |  |  |  | ROZPOCET | 0 | 0 | 0 | 0 | 0 | 1 | 0 | 4 | -1933068263
718 | M | 02997 | CXKH-V-J5x6 P60-R B2ca,s-1,d0 RP1 | m | 45 |  | 0 |  |  |  | základní |  | 0 | 0 | 0 | 0 | 0 | 8 | M | 2 |  |  |  | ROZPOCET | 0 | 0 | 0 | 0 | 0 | 1 | 0 | 4 | 2018243748
719 | M | 01752 | tlačítko CS ,TS GW42202,PT0-PT4 | ks | 6 |  | 0 |  |  |  | základní |  | 0 | 0 | 0 | 0 | 0 | 8 | M | 2 |  |  |  | ROZPOCET | 0 | 0 | 0 | 0 | 0 | 1 | 0 | 4 | 999458644
720 | M | 01700 | spínač 3558-A01340 ABB přístroj řaz.1,1So | ks | 5 |  | 0 |  |  |  | základní |  | 0 | 0 | 0 | 0 | 0 | 8 | M | 2 |  |  |  | ROZPOCET | 0 | 0 | 0 | 0 | 0 | 1 | 0 | 4 | 1702692468
721 | M | 01707 | kryt 3558A-A651 B TANGO jednoduchý | ks | 5 |  | 0 |  |  |  | základní |  | 0 | 0 | 0 | 0 | 0 | 8 | M | 2 |  |  |  | ROZPOCET | 0 | 0 | 0 | 0 | 0 | 1 | 0 | 4 | 385978908
722 | M | 01710 | rámeček 3901A-B10 B TANGO 1.násobný | ks | 5 |  | 0 |  |  |  | základní |  | 0 | 0 | 0 | 0 | 0 | 8 | M | 2 |  |  |  | ROZPOCET | 0 | 0 | 0 | 0 | 0 | 1 | 0 | 4 | 653754210
723 | M | 00723 | spínač 3558-A01340 ABB přístroj řaz.1/0, 1/OS, 1/OSo | ks | 20 |  | 0 |  |  |  | základní |  | 0 | 0 | 0 | 0 | 0 | 8 | M | 2 |  |  |  | ROZPOCET | 0 | 0 | 0 | 0 | 0 | 1 | 0 | 4 | -1376841946
724 | M | 01707 | kryt 3558A-A651 B TANGO jednoduchý | ks | 20 |  | 0 |  |  |  | základní |  | 0 | 0 | 0 | 0 | 0 | 8 | M | 2 |  |  |  | ROZPOCET | 0 | 0 | 0 | 0 | 0 | 1 | 0 | 4 | 492590439
725 | M | 01710 | rámeček 3901A-B10 B TANGO 1.násobný | ks | 20 |  | 0 |  |  |  | základní |  | 0 | 0 | 0 | 0 | 0 | 8 | M | 2 |  |  |  | ROZPOCET | 0 | 0 | 0 | 0 | 0 | 1 | 0 | 4 | 529270028
726 | M | 01702 | spínač 3558-A05340 ABB přístorj řaz.5 | ks | 7 |  | 0 |  |  |  | základní |  | 0 | 0 | 0 | 0 | 0 | 8 | M | 2 |  |  |  | ROZPOCET | 0 | 0 | 0 | 0 | 0 | 1 | 0 | 4 | -996223705
727 | M | 01708 | kryt 3558A-A652 B TANGO dělený | ks | 7 |  | 0 |  |  |  | základní |  | 0 | 0 | 0 | 0 | 0 | 8 | M | 2 |  |  |  | ROZPOCET | 0 | 0 | 0 | 0 | 0 | 1 | 0 | 4 | -1371121507
728 | M | 01710 | rámeček 3901A-B10 B TANGO 1.násobný | ks | 7 |  | 0 |  |  |  | základní |  | 0 | 0 | 0 | 0 | 0 | 8 | M | 2 |  |  |  | ROZPOCET | 0 | 0 | 0 | 0 | 0 | 1 | 0 | 4 | 1510865762
729 | M | 01703 | spínač 3558-A06340 ABB přístroj řaz 6,6So | ks | 20 |  | 0 |  |  |  | základní |  | 0 | 0 | 0 | 0 | 0 | 8 | M | 2 |  |  |  | ROZPOCET | 0 | 0 | 0 | 0 | 0 | 1 | 0 | 4 | -878438101
730 | M | 01707 | kryt 3558A-A651 B TANGO jednoduchý | ks | 20 |  | 0 |  |  |  | základní |  | 0 | 0 | 0 | 0 | 0 | 8 | M | 2 |  |  |  | ROZPOCET | 0 | 0 | 0 | 0 | 0 | 1 | 0 | 4 | -1091032330
731 | M | 01710 | rámeček 3901A-B10 B TANGO 1.násobný | ks | 20 |  | 0 |  |  |  | základní |  | 0 | 0 | 0 | 0 | 0 | 8 | M | 2 |  |  |  | ROZPOCET | 0 | 0 | 0 | 0 | 0 | 1 | 0 | 4 | 1223729934
732 | M | 01703.1 | spínač 3558-A06340 ABB přístroj řaz 7 | ks | 4 |  | 0 |  |  |  | základní |  | 0 | 0 | 0 | 0 | 0 | 8 | M | 2 |  |  |  | ROZPOCET | 0 | 0 | 0 | 0 | 0 | 1 | 0 | 4 | 843477389
733 | M | 01707 | kryt 3558A-A651 B TANGO jednoduchý | ks | 4 |  | 0 |  |  |  | základní |  | 0 | 0 | 0 | 0 | 0 | 8 | M | 2 |  |  |  | ROZPOCET | 0 | 0 | 0 | 0 | 0 | 1 | 0 | 4 | -1572073665
734 | M | 01710 | rámeček 3901A-B10 B TANGO 1.násobný | ks | 4 |  | 0 |  |  |  | základní |  | 0 | 0 | 0 | 0 | 0 | 8 | M | 2 |  |  |  | ROZPOCET | 0 | 0 | 0 | 0 | 0 | 1 | 0 | 4 | 1017355281
735 | M | 00818 | spínač 3558A-05940 B TANGO řaz.5 zapuštěný IP44 komp. | ks | 7 |  | 0 |  |  |  | základní |  | 0 | 0 | 0 | 0 | 0 | 8 | M | 2 |  |  |  | ROZPOCET | 0 | 0 | 0 | 0 | 0 | 1 | 0 | 4 | 1324386888
736 | M | 00818.1 | spínač 3558A-06940 B TANGO řaz.6 zapuštěný IP44 komp. | ks | 8 |  | 0 |  |  |  | základní |  | 0 | 0 | 0 | 0 | 0 | 8 | M | 2 |  |  |  | ROZPOCET | 0 | 0 | 0 | 0 | 0 | 1 | 0 | 4 | 228451988
737 | M | 00817 | spínač 3558A-01940 B TANGO řaz.1 zapuštěný IP44 komp. | ks | 7 |  | 0 |  |  |  | základní |  | 0 | 0 | 0 | 0 | 0 | 8 | M | 2 |  |  |  | ROZPOCET | 0 | 0 | 0 | 0 | 0 | 1 | 0 | 4 | 1376287960
738 | M | 00612 | přípojka sporáková 3425A-0344B 3x16A/400V TANGO | ks | 1 |  | 0 |  |  |  | základní |  | 0 | 0 | 0 | 0 | 0 | 8 | M | 2 |  |  |  | ROZPOCET | 0 | 0 | 0 | 0 | 0 | 1 | 0 | 4 | -1805069379
739 | M | 20017 | sádra stavební (balení 30kg) | kg | 2.5 |  | 0 |  |  |  | základní |  | 0 | 0 | 0 | 0 | 0 | 8 | M | 2 |  |  |  | ROZPOCET | 0 | 0 | 0 | 0 | 0 | 1 | 0 | 4 | -1302188033
740 | M | 35044 | zás.5512A-2349 B TANGO dvojzás.zapušť. Kompl. | ks | 32 |  | 0 |  |  |  | základní |  | 0 | 0 | 0 | 0 | 0 | 8 | M | 2 |  |  |  | ROZPOCET | 0 | 0 | 0 | 0 | 0 | 1 | 0 | 4 | 1144326771
741 | M | 35075 | zás.5519A-2989 B TANGO jednonás.zapušť. Kompl. | ks | 9 |  | 0 |  |  |  | základní |  | 0 | 0 | 0 | 0 | 0 | 8 | M | 2 |  |  |  | ROZPOCET | 0 | 0 | 0 | 0 | 0 | 1 | 0 | 4 | 1790049874
742 | M | 35075.1 | zás.5518A-2989 B TANGO jednonás.zapušť. IP44 kompl. | ks | 12 |  | 0 |  |  |  | základní |  | 0 | 0 | 0 | 0 | 0 | 8 | M | 2 |  |  |  | ROZPOCET | 0 | 0 | 0 | 0 | 0 | 1 | 0 | 4 | -268447276
743 | M | 35087 | zás.5592A-A2349 R TANGO dvojnás.zapuš.se svodič. | ks | 8 |  | 0 |  |  |  | základní |  | 0 | 0 | 0 | 0 | 0 | 8 | M | 2 |  |  |  | ROZPOCET | 0 | 0 | 0 | 0 | 0 | 1 | 0 | 4 | 1926759952
744 | M | 37288 | svít..A LED AVESTA 12W IP 43 1020lm | ks | 17 |  | 0 |  |  |  | základní |  | 0 | 0 | 0 | 0 | 0 | 8 | M | 2 |  |  |  | ROZPOCET | 0 | 0 | 0 | 0 | 0 | 1 | 0 | 4 | -1238360926
745 | M | 37293 | svít .B LED SOLA SLIM 24W 1625lm IP44 | ks | 21 |  | 0 |  |  |  | základní |  | 0 | 0 | 0 | 0 | 0 | 8 | M | 2 |  |  |  | ROZPOCET | 0 | 0 | 0 | 0 | 0 | 1 | 0 | 4 | -1423920224
746 | M | 37292 | svít..C MODUS LED LLLX 4000 RM2MAT | ks | 7 |  | 0 |  |  |  | základní |  | 0 | 0 | 0 | 0 | 0 | 8 | M | 2 |  |  |  | ROZPOCET | 0 | 0 | 0 | 0 | 0 | 1 | 0 | 4 | -1193743392
747 | M | 37283 | svít..D LED OREGA 120 50W 4000K IP40 | ks | 14 |  | 0 |  |  |  | základní |  | 0 | 0 | 0 | 0 | 0 | 8 | M | 2 |  |  |  | ROZPOCET | 0 | 0 | 0 | 0 | 0 | 1 | 0 | 4 | -1729119593
748 | M | 37295 | svít..E LED svítidlo LIBRA SMD IP65 40W | ks | 24 |  | 0 |  |  |  | základní |  | 0 | 0 | 0 | 0 | 0 | 8 | M | 2 |  |  |  | ROZPOCET | 0 | 0 | 0 | 0 | 0 | 1 | 0 | 4 | -243612927
749 | M | 32015 | pásek F LED 10W/m 3m se zrojem 12VDC 50W | ks | 3 |  | 0 |  |  |  | základní |  | 0 | 0 | 0 | 0 | 0 | 8 | M | 2 |  |  |  | ROZPOCET | 0 | 0 | 0 | 0 | 0 | 1 | 0 | 4 | 410064665
750 | M | 37288.1 | svít.G Plain LED s PIR čidlem 18W/230V | ks | 6 |  | 0 |  |  |  | základní |  | 0 | 0 | 0 | 0 | 0 | 8 | M | 2 |  |  |  | ROZPOCET | 0 | 0 | 0 | 0 | 0 | 1 | 0 | 4 | -1246450341
751 | M | 37248 | svít.nouzové NO MODUS Ekonomic 3h IP65 | ks | 32 |  | 0 |  |  |  | základní |  | 0 | 0 | 0 | 0 | 0 | 8 | M | 2 |  |  |  | ROZPOCET | 0 | 0 | 0 | 0 | 0 | 1 | 0 | 4 | 895407177
752 | M | 37292.1 | H/svít.vestavné MODUS FIT5000 1xLED,49W | ks | 36 |  | 0 |  |  |  | základní |  | 0 | 0 | 0 | 0 | 0 | 8 | M | 2 |  |  |  | ROZPOCET | 0 | 0 | 0 | 0 | 0 | 1 | 0 | 4 | 493239364
753 | M | 33736 | automatický detektor a sig. požáru Secutek VIP-909V | ks | 3 |  | 0 |  |  |  | základní |  | 0 | 0 | 0 | 0 | 0 | 8 | M | 2 |  |  |  | ROZPOCET | 0 | 0 | 0 | 0 | 0 | 1 | 0 | 4 | -417621808
754 | M | 01750 | PIR čidlo T365 360° s relé | ks | 5 |  | 0 |  |  |  | základní |  | 0 | 0 | 0 | 0 | 0 | 8 | M | 2 |  |  |  | ROZPOCET | 0 | 0 | 0 | 0 | 0 | 1 | 0 | 4 | -1640013272
755 | M | 34555 | sada signal pro toalety WC ABB FJW 1004855 | ks | 1 |  | 0 |  |  |  | základní |  | 0 | 0 | 0 | 0 | 0 | 8 | M | 2 |  |  |  | ROZPOCET | 0 | 0 | 0 | 0 | 0 | 1 | 0 | 4 | -1005438826
756 | M | 04921 | drát Cu průměr 8 mm zemnící | kg | 4.5 |  | 0 |  |  |  | základní |  | 0 | 0 | 0 | 0 | 0 | 8 | M | 2 |  |  |  | ROZPOCET | 0 | 0 | 0 | 0 | 0 | 1 | 0 | 4 | -1242862061
757 | M | 13495 | svorka ZSA 16 zemnící | ks | 22 |  | 0 |  |  |  | základní |  | 0 | 0 | 0 | 0 | 0 | 8 | M | 2 |  |  |  | ROZPOCET | 0 | 0 | 0 | 0 | 0 | 1 | 0 | 4 | 81617622
758 | M | 13499 | pásek ZS 16 Cu uzemňovací 15x500mm | ks | 11 |  | 0 |  |  |  | základní |  | 0 | 0 | 0 | 0 | 0 | 8 | M | 2 |  |  |  | ROZPOCET | 0 | 0 | 0 | 0 | 0 | 1 | 0 | 4 | -1550816070
759 | M | 33846 | CY 4 mm2 zelenožlutý | m | 200 |  | 0 |  |  |  | základní |  | 0 | 0 | 0 | 0 | 0 | 8 | M | 2 |  |  |  | ROZPOCET | 0 | 0 | 0 | 0 | 0 | 1 | 0 | 4 | -1716007840
760 | M | 33736.1 | CY6 mm2 zelenožlutý | m | 100 |  | 0 |  |  |  | základní |  | 0 | 0 | 0 | 0 | 0 | 8 | M | 2 |  |  |  | ROZPOCET | 0 | 0 | 0 | 0 | 0 | 1 | 0 | 4 | -909016273
761 | M | 09985 | ventilátor Dalap 125 LVZ 12V s žaluzii a doběhem | ks | 1 |  | 0 |  |  |  | základní |  | 0 | 0 | 0 | 0 | 0 | 8 | M | 2 |  |  |  | ROZPOCET | 0 | 0 | 0 | 0 | 0 | 1 | 0 | 4 | 306953839
762 | M | 09986 | Výzbroj rozvaděče RE EI 30 DPS1-S kouřotěsné | ks | 1 |  | 0 |  |  |  | základní |  | 0 | 0 | 0 | 0 | 0 | 8 | M | 2 |  |  |  | ROZPOCET | 0 | 0 | 0 | 0 | 0 | 1 | 0 | 4 | -1606252683
763 | M | 09987 | Výzbroj rozvaděče RS EI 30 DPS1-S kouřotěsné | ks | 1 |  | 0 |  |  |  | základní |  | 0 | 0 | 0 | 0 | 0 | 8 | M | 2 |  |  |  | ROZPOCET | 0 | 0 | 0 | 0 | 0 | 1 | 0 | 4 | 1408353915
764 | M | 09987.1 | Výzbroj rozvaděče R1,R2,R3 | ks | 3 |  | 0 |  |  |  | základní |  | 0 | 0 | 0 | 0 | 0 | 8 | M | 2 |  |  |  | ROZPOCET | 0 | 0 | 0 | 0 | 0 | 1 | 0 | 4 | 1464154033
765 | M | 09987.2 | Výzbroj rozvaděče RT | ks | 1 |  | 0 |  |  |  | základní |  | 0 | 0 | 0 | 0 | 0 | 8 | M | 2 |  |  |  | ROZPOCET | 0 | 0 | 0 | 0 | 0 | 1 | 0 | 4 | -1134746004
766 | M | 09987.3 | Výzbroj rozvaděče R MaR | ks | 1 |  | 0 |  |  |  | základní |  | 0 | 0 | 0 | 0 | 0 | 8 | M | 2 |  |  |  | ROZPOCET | 0 | 0 | 0 | 0 | 0 | 1 | 0 | 4 | 701758913
767 | M | 09987.4 | Výzbroj rozvaděče RP1+řídící jednotka pro odvod kouře | ks | 1 |  | 0 |  |  |  | základní |  | 0 | 0 | 0 | 0 | 0 | 8 | M | 2 |  |  |  | ROZPOCET | 0 | 0 | 0 | 0 | 0 | 1 | 0 | 4 | 79736793
768 | M | 09988 | UPS Legrand 3x400V 10kVA/9 KW 15min | ks | 1 |  | 0 |  |  |  | základní |  | 0 | 0 | 0 | 0 | 0 | 8 | M | 2 |  |  |  | ROZPOCET | 0 | 0 | 0 | 0 | 0 | 1 | 0 | 4 | 1744612715
769 | M | 01753 | požárně poplachový spínač KFK 100 | ks | 4 |  | 0 |  |  |  | základní |  | 0 | 0 | 0 | 0 | 0 | 8 | M | 2 |  |  |  | ROZPOCET | 0 | 0 | 0 | 0 | 0 | 1 | 0 | 4 | -773708824
770 | M | 01754 | kouřový senzor KFA100+svorkový modul SMOKE | ks | 4 |  | 0 |  |  |  | základní |  | 0 | 0 | 0 | 0 | 0 | 8 | M | 2 |  |  |  | ROZPOCET | 0 | 0 | 0 | 0 | 0 | 1 | 0 | 4 | -1997035622
771 | M | 01755 | frekvenční měnič 2,2kW 3x400V 6,6A | ks | 1 |  | 0 |  |  |  | základní |  | 0 | 0 | 0 | 0 | 0 | 8 | M | 2 |  |  |  | ROZPOCET | 0 | 0 | 0 | 0 | 0 | 1 | 0 | 4 | -1527071989
772 | M | 38 | Prořez 5% | ks | 1 |  | 0 |  |  |  | základní |  | 0 | 0 | 0 | 0 | 0 | 8 | M | 2 |  |  |  | ROZPOCET | 0 | 0 | 0 | 0 | 0 | 1 | 0 | 4 | -944221249
773 | M | 38.1 | Podružný materiál 5% z nosného materiálu | ks | 1 |  | 0 |  |  |  | základní |  | 0 | 0 | 0 | 0 | 0 | 8 | M | 2 |  |  |  | ROZPOCET | 0 | 0 | 0 | 0 | 0 | 1 | 0 | 4 | -30001860
774 | M | A-9100-1 | Montáž zapuštěného rozváděče do váhy 100kg | ks | 18 |  | 0 |  |  |  | základní |  | 0 | 0 | 0 | 0 | 0 | 8 | M | 2 |  |  |  | ROZPOCET | 0 | 0 | 0 | 0 | 0 | 1 | 0 | 4 | 1158359236
775 | M | N-7321-1 | Kontrola rozváděče RE vč. vystavení atestu | ks | 1 |  | 0 |  |  |  | základní |  | 0 | 0 | 0 | 0 | 0 | 8 | M | 2 |  |  |  | ROZPOCET | 0 | 0 | 0 | 0 | 0 | 1 | 0 | 4 | -222551039
776 | M | N-7321-2 | Kontrola rozváděče RSvč. vystavení atestu | ks | 1 |  | 0 |  |  |  | základní |  | 0 | 0 | 0 | 0 | 0 | 8 | M | 2 |  |  |  | ROZPOCET | 0 | 0 | 0 | 0 | 0 | 1 | 0 | 4 | -894254903
777 | M | N-7321-3 | Kontrola rozvaděče R1 vč.vystavení atestu | ks | 1 |  | 0 |  |  |  | základní |  | 0 | 0 | 0 | 0 | 0 | 8 | M | 2 |  |  |  | ROZPOCET | 0 | 0 | 0 | 0 | 0 | 1 | 0 | 4 | 880474786
778 | M | N-7321-4 | Kontrola rozváděče R2 vč. vystavení atestu | ks | 1 |  | 0 |  |  |  | základní |  | 0 | 0 | 0 | 0 | 0 | 8 | M | 2 |  |  |  | ROZPOCET | 0 | 0 | 0 | 0 | 0 | 1 | 0 | 4 | -637536791
779 | M | N-7321-5 | Kontrola rozvaděče R3 vč.vystavení atestu | ks | 1 |  | 0 |  |  |  | základní |  | 0 | 0 | 0 | 0 | 0 | 8 | M | 2 |  |  |  | ROZPOCET | 0 | 0 | 0 | 0 | 0 | 1 | 0 | 4 | 174293973
780 | M | N-7321-7 | Kontrola rozvaděče RP1 vč.vystavení atestu | ks | 1 |  | 0 |  |  |  | základní |  | 0 | 0 | 0 | 0 | 0 | 8 | M | 2 |  |  |  | ROZPOCET | 0 | 0 | 0 | 0 | 0 | 1 | 0 | 4 | 1557534489
781 | M | N-7321-8 | Kontrola rozvaděče MaR TČ vč.vystavení atestu | ks | 1 |  | 0 |  |  |  | základní |  | 0 | 0 | 0 | 0 | 0 | 8 | M | 2 |  |  |  | ROZPOCET | 0 | 0 | 0 | 0 | 0 | 1 | 0 | 4 | 166267279
782 | M | 01 | Úprava rozváděče RE (EI30 kouřotěsné , PO zevnitř) | ks | 1 |  | 0 |  |  |  | základní |  | 0 | 0 | 0 | 0 | 0 | 8 | M | 2 |  |  |  | ROZPOCET | 0 | 0 | 0 | 0 | 0 | 1 | 0 | 4 | -607944730
783 | M | 02 | Výroba rozváděče RS (EI30 kouřotěsné , PO zevnitř) | ks | 1 |  | 0 |  |  |  | základní |  | 0 | 0 | 0 | 0 | 0 | 8 | M | 2 |  |  |  | ROZPOCET | 0 | 0 | 0 | 0 | 0 | 1 | 0 | 4 | -1921676376
784 | M | 03 | Výroba rozváděče R1 (EI30 kouřotěsné, PO zuevnitř) | ks | 1 |  | 0 |  |  |  | základní |  | 0 | 0 | 0 | 0 | 0 | 8 | M | 2 |  |  |  | ROZPOCET | 0 | 0 | 0 | 0 | 0 | 1 | 0 | 4 | -1533516978
785 | M | 04 | Výroba rozváděče R2 | ks | 1 |  | 0 |  |  |  | základní |  | 0 | 0 | 0 | 0 | 0 | 8 | M | 2 |  |  |  | ROZPOCET | 0 | 0 | 0 | 0 | 0 | 1 | 0 | 4 | -842990990
786 | M | 05 | Výroba rozváděče R3 | ks | 1 |  | 0 |  |  |  | základní |  | 0 | 0 | 0 | 0 | 0 | 8 | M | 2 |  |  |  | ROZPOCET | 0 | 0 | 0 | 0 | 0 | 1 | 0 | 4 | 1978218050
787 | M | 06 | Výroba rozvaděče RP1 | ks | 1 |  | 0 |  |  |  | základní |  | 0 | 0 | 0 | 0 | 0 | 8 | M | 2 |  |  |  | ROZPOCET | 0 | 0 | 0 | 0 | 0 | 1 | 0 | 4 | -676577359
788 | M | 08 | Výroba rozvaděče TČ- RMaR | ks | 1 |  | 0 |  |  |  | základní |  | 0 | 0 | 0 | 0 | 0 | 8 | M | 2 |  |  |  | ROZPOCET | 0 | 0 | 0 | 0 | 0 | 1 | 0 | 4 | 1252137538
789 | M | Pol1 | Výchozí revize el. zařízení dle ČSN 331500 | hod. | 40 |  | 0 |  |  |  | základní |  | 0 | 0 | 0 | 0 | 0 | 8 | M | 2 |  |  |  | ROZPOCET | 0 | 0 | 0 | 0 | 0 | 1 | 0 | 4 | 1120742007
790 | M | Pol2 | Spolupráce s revizním technikem | hod. | 10 |  | 0 |  |  |  | základní |  | 0 | 0 | 0 | 0 | 0 | 8 | M | 2 |  |  |  | ROZPOCET | 0 | 0 | 0 | 0 | 0 | 1 | 0 | 4 | 557900413
791 | M | Pol3 | demontáže | hod. | 120 |  | 0 |  |  |  | základní |  | 0 | 0 | 0 | 0 | 0 | 8 | M | 2 |  |  |  | ROZPOCET | 0 | 0 | 0 | 0 | 0 | 1 | 0 | 4 | 53639629
792 | M | Pol4 | Zabezpečení pracoviště | hod. | 12 |  | 0 |  |  |  | základní |  | 0 | 0 | 0 | 0 | 0 | 8 | M | 2 |  |  |  | ROZPOCET | 0 | 0 | 0 | 0 | 0 | 1 | 0 | 4 | 980493807
793 | M | Pol5 | Spolupráce s ostatními profesemi | hod. | 30 |  | 0 |  |  |  | základní |  | 0 | 0 | 0 | 0 | 0 | 8 | M | 2 |  |  |  | ROZPOCET | 0 | 0 | 0 | 0 | 0 | 1 | 0 | 4 | 1932354903
| D | 742 | Elektroinstalace - slaboproud |  |  |  | 0 | [5 empty] | 0 |  | 0.001 |  | 0 | 2 | D | 1 |  |  |  | ROZPOCET | [6 empty] | 0
992 | K | 742420021 | Montáž společné televizní antény antenního stožáru včetně upevňovacího materiálu | kus | 1 |  | 0 | CS ÚRS 2024 01 |  |  | základní |  | 0 | 0 | 0 | 0 | 0 | 16 | K | 2 |  |  |  | ROZPOCET | 0 | 0 | 0 | 0 | 0 | 1 | 0 | 16 | 1426295124
| Online PSC |  | https://podminky.urs.cz/item/CS_URS_2024_01/742420021 | [15 empty] | Online PSC | 2
993 | M | 31686010 | stožár anténní kov žárový zinek plastová záslepka průměr 48mm délka 1m | kus | 1 |  | 0 | CS ÚRS 2024 01 |  |  | základní |  | 0 | 0.001 | 0.001 | 0 | 0 | 32 | M | 2 |  |  |  | ROZPOCET | 0 | 0 | 0 | 0 | 0 | 1 | 0 | 16 | -1022768442
995 | K | 998742113 | Přesun hmot pro slaboproud stanovený z hmotnosti přesunovaného materiálu vodorovná dopravní vzdálenost do 50 m s omezením mechanizace v objektech výšky přes 12 do 24 m | t | 0.001 |  | 0 | CS ÚRS 2024 02 |  |  | základní |  | 0 | 0 | 0 | 0 | 0 | 16 | K | 2 |  |  |  | ROZPOCET | 0 | 0 | 0 | 0 | 0 | 1 | 0 | 16 | -1686031443
| Online PSC |  | https://podminky.urs.cz/item/CS_URS_2024_02/998742113 | [15 empty] | Online PSC | 2
| D | 762 | Konstrukce tesařské |  |  |  | 0 | [5 empty] | 0 |  | 15.5772 |  | 40.5644 | 2 | D | 1 |  |  |  | ROZPOCET | [6 empty] | 0
796 | K | 762083111 | Impregnace řeziva máčením proti dřevokaznému hmyzu a houbám, třída ohrožení 1 a 2 (dřevo v interiéru) | m3 | 18.954 |  | 0 | CS ÚRS 2024 02 |  |  | základní |  | 0 | 0.00122 | 0.023124 | 0 | 0 | 16 | K | 2 |  |  |  | ROZPOCET | 0 | 0 | 0 | 0 | 0 | 1 | 0 | 16 | -697949309
| Online PSC |  | https://podminky.urs.cz/item/CS_URS_2024_02/762083111 | [15 empty] | Online PSC | 2
| VV |  | 0,28+4,147+14,527 |  | 18.954 | [13 empty] | VV | 2 | 2 | True | 1 | ROZPOCET
797 | K | 762331811 | Demontáž vázaných konstrukcí krovů sklonu do 60° z hranolů, hranolků, fošen, průřezové plochy do 120 cm2 | m | 167.56 |  | 0 | CS ÚRS 2024 02 |  |  | základní |  | 0 | 0 | 0 | 0.008 | 1.3405 | 16 | K | 2 |  |  |  | ROZPOCET | 0 | 0 | 0 | 0 | 0 | 1 | 0 | 16 | 380750376
| Online PSC |  | https://podminky.urs.cz/item/CS_URS_2024_02/762331811 | [15 empty] | Online PSC | 2
| VV |  | 11,8+4,4*11+6,2*8+3,72+4,6+3,24+4,2*11 |  | 167.56 | [13 empty] | VV | 2 | 2 | True | 1 | ROZPOCET
798 | K | 762331812 | Demontáž vázaných konstrukcí krovů sklonu do 60° z hranolů, hranolků, fošen, průřezové plochy přes 120 do 224 cm2 | m | 368.65 |  | 0 | CS ÚRS 2024 02 |  |  | základní |  | 0 | 0 | 0 | 0.014 | 5.1611 | 16 | K | 2 |  |  |  | ROZPOCET | 0 | 0 | 0 | 0 | 0 | 1 | 0 | 16 | -27569179
| Online PSC |  | https://podminky.urs.cz/item/CS_URS_2024_02/762331812 | [15 empty] | Online PSC | 2
| VV |  | 2,75*7+9*12+1,02+1,11*2+0,94*8+4,4*13+2,45*6*2+2,3*2+10*8+1,1*2+1,02*2+2 |  | 315.45 | [13 empty] | VV | 2 | 2 | True | 0 | ROZPOCET
| VV |  | 13+11,1+12,5+4,15*4 |  | 53.2 | [13 empty] | VV | 2 | 2 | True | 0 | ROZPOCET
| VV |  | Součet |  | 368.65 | [13 empty] | VV | 2 | 4 | True | 1 | ROZPOCET
799 | K | 762331813 | Demontáž vázaných konstrukcí krovů sklonu do 60° z hranolů, hranolků, fošen, průřezové plochy přes 224 do 288 cm2 | m | 68 |  | 0 | CS ÚRS 2024 02 |  |  | základní |  | 0 | 0 | 0 | 0.024 | 1.632 | 16 | K | 2 |  |  |  | ROZPOCET | 0 | 0 | 0 | 0 | 0 | 1 | 0 | 16 | -2029760297
| Online PSC |  | https://podminky.urs.cz/item/CS_URS_2024_02/762331813 | [15 empty] | Online PSC | 2
| VV |  | 4,3*2+2,75*4+13,2+12,8+11,1+5,65*2 |  | 68 | [13 empty] | VV | 2 | 2 | True | 1 | ROZPOCET
800 | K | 762332140 | Montáž vázaných konstrukcí krovů střech pultových, sedlových, valbových, stanových čtvercového nebo obdélníkového půdorysu z řeziva hraněného s použitím ocelových spojek (spojky ve specifikaci) průřezové plochy do 50 cm2 | m | 108 |  | 0 | CS ÚRS 2024 02 |  |  | základní |  | 0 | 0 | 0 | 0 | 0 | 16 | K | 2 |  |  |  | ROZPOCET | 0 | 0 | 0 | 0 | 0 | 1 | 0 | 16 | 1287026163
| Online PSC |  | https://podminky.urs.cz/item/CS_URS_2024_02/762332140 | [15 empty] | Online PSC | 2
| VV |  | 3*36 |  | 108 | [13 empty] | VV | 2 | 2 | True | 1 | ROZPOCET
801 | M | 60512125 | hranol stavební řezivo průřezu do 120cm2 do dl 6m | m3 | 0.28 |  | 0 | CS ÚRS 2024 02 |  |  | základní |  | 0 | 0.55 | 0.154 | 0 | 0 | 32 | M | 2 |  |  |  | ROZPOCET | 0 | 0 | 0 | 0 | 0 | 1 | 0 | 16 | 685727847
| VV |  | 0,04*0,06*3*36 |  | 0.259 | [13 empty] | VV | 2 | 2 | True | 1 | ROZPOCET
| VV |  | 0,259*1,08 'Přepočtené koeficientem množství |  | 0.28 | [13 empty] | VV | 2 | 2 | False | 1 | ROZPOCET
802 | K | 762332142 | Montáž vázaných konstrukcí krovů střech pultových, sedlových, valbových, stanových čtvercového nebo obdélníkového půdorysu z řeziva hraněného s použitím ocelových spojek (spojky ve specifikaci) průřezové plochy přes 120 do 224 cm2 | m | 215.8 |  | 0 | CS ÚRS 2024 02 |  |  | základní |  | 0 | 0 | 0 | 0 | 0 | 16 | K | 2 |  |  |  | ROZPOCET | 0 | 0 | 0 | 0 | 0 | 1 | 0 | 16 | 921105828
| Online PSC |  | https://podminky.urs.cz/item/CS_URS_2024_02/762332142 | [15 empty] | Online PSC | 2
| VV |  | 3,6*3+3,4*3+3,2*3+3,1*4+2,9*2+2,8+4,4*16+2,1*2+1+1,5*3+1,3*3+3,5*3+3,7*3+3,8*3+3,9*3+3,9*3"80/220 |  | 192 | [13 empty] | VV | 2 | 2 | True | 0 | ROZPOCET
| VV |  | 2,3*6"120/160 |  | 13.8 | [13 empty] | VV | 2 | 2 | True | 0 | ROZPOCET
| VV |  | 5*2"140/140 |  | 10 | [13 empty] | VV | 2 | 2 | True | 0 | ROZPOCET
| VV |  | Součet |  | 215.8 | [13 empty] | VV | 2 | 4 | True | 1 | ROZPOCET
803 | M | 60512130 | hranol stavební řezivo průřezu do 224cm2 do dl 6m | m3 | 4.147 |  | 0 | CS ÚRS 2024 02 |  |  | základní |  | 0 | 0.55 | 2.2809 | 0 | 0 | 32 | M | 2 |  |  |  | ROZPOCET | 0 | 0 | 0 | 0 | 0 | 1 | 0 | 16 | -1183277027
| VV |  | 0,08*0,22*192+0,12*0,16*2,3*6+0,14*0,14*5*2 |  | 3.84 | [13 empty] | VV | 2 | 2 | True | 1 | ROZPOCET
| VV |  | 3,84*1,08 'Přepočtené koeficientem množství |  | 4.147 | [13 empty] | VV | 2 | 2 | False | 1 | ROZPOCET
804 | K | 762341129 | Bednění střech střech rovných sklonu do 60° s vyřezáním otvorů z cementotřískových desek šroubovaných na krokve na pero a drážku, tloušťky desky 28 mm | m2 | 66.67 |  | 0 | CS ÚRS 2024 02 |  |  | základní |  | 0 | 0.0439 | 2.9268 | 0 | 0 | 16 | K | 2 |  |  |  | ROZPOCET | 0 | 0 | 0 | 0 | 0 | 1 | 0 | 16 | 1497862431
| Online PSC |  | https://podminky.urs.cz/item/CS_URS_2024_02/762341129 | [15 empty] | Online PSC | 2
805 | K | 762341210 | Montáž bednění střech rovných a šikmých sklonu do 60° s vyřezáním otvorů z prken hrubých na sraz tl. do 32 mm | m2 | 284.694 |  | 0 | CS ÚRS 2024 02 |  |  | základní |  | 0 | 0 | 0 | 0 | 0 | 16 | K | 2 |  |  |  | ROZPOCET | 0 | 0 | 0 | 0 | 0 | 1 | 0 | 16 | -1123456713
| Online PSC |  | https://podminky.urs.cz/item/CS_URS_2024_02/762341210 | [15 empty] | Online PSC | 2
| VV |  | 109,012*2+66,67 |  | 284.694 | [13 empty] | VV | 2 | 2 | True | 1 | ROZPOCET
806 | M | 60511112 | řezivo jehličnaté smrk, borovice š přes 80mm tl 24mm dl 4-5m | m3 | 14.527 |  | 0 | CS ÚRS 2024 02 |  |  | základní |  | 0 | 0.55 | 7.9898 | 0 | 0 | 32 | M | 2 |  |  |  | ROZPOCET | 0 | 0 | 0 | 0 | 0 | 1 | 0 | 16 | -1498272689
| VV |  | 109,012*0,025+109,012*0,025+66,67*0,12 |  | 13.451 | [13 empty] | VV | 2 | 2 | True | 1 | ROZPOCET
| VV |  | 13,451*1,08 'Přepočtené koeficientem množství |  | 14.527 | [13 empty] | VV | 2 | 2 | False | 1 | ROZPOCET
807 | K | 762341811 | Demontáž bednění a laťování bednění střech rovných, obloukových, sklonu do 60° se všemi nadstřešními konstrukcemi z prken hrubých, hoblovaných tl. do 32 mm | m2 | 224.283 |  | 0 | CS ÚRS 2024 02 |  |  | základní |  | 0 | 0 | 0 | 0.015 | 3.3642 | 16 | K | 2 |  |  |  | ROZPOCET | 0 | 0 | 0 | 0 | 0 | 1 | 0 | 16 | -790510931
| Online PSC |  | https://podminky.urs.cz/item/CS_URS_2024_02/762341811 | [15 empty] | Online PSC | 2
808 | K | 762342214 | Montáž laťování střech jednoduchých sklonu do 60° při osové vzdálenosti latí přes 150 do 360 mm | m2 | 109.012 |  | 0 | CS ÚRS 2024 02 |  |  | základní |  | 0 | 0 | 0 | 0 | 0 | 16 | K | 2 |  |  |  | ROZPOCET | 0 | 0 | 0 | 0 | 0 | 1 | 0 | 16 | -912623220
| Online PSC |  | https://podminky.urs.cz/item/CS_URS_2024_02/762342214 | [15 empty] | Online PSC | 2
809 | M | 60514114 | řezivo jehličnaté lať impregnovaná dl 4 m | m3 | 0.81 |  | 0 | CS ÚRS 2024 02 |  |  | základní |  | 0 | 0.55 | 0.4455 | 0 | 0 | 32 | M | 2 |  |  |  | ROZPOCET | 0 | 0 | 0 | 0 | 0 | 1 | 0 | 16 | -1297305520
| VV |  | 0,04*0,06*312,56 |  | 0.75 | [13 empty] | VV | 2 | 2 | True | 1 | ROZPOCET
| VV |  | 0,75*1,08 'Přepočtené koeficientem množství |  | 0.81 | [13 empty] | VV | 2 | 2 | False | 1 | ROZPOCET
810 | K | 762395000 | Spojovací prostředky krovů, bednění a laťování, nadstřešních konstrukcí svorníky, prkna, hřebíky, pásová ocel, vruty | m3 | 19.764 |  | 0 | CS ÚRS 2024 02 |  |  | základní |  | 0 | 0.02284 | 0.45141 | 0 | 0 | 16 | K | 2 |  |  |  | ROZPOCET | 0 | 0 | 0 | 0 | 0 | 1 | 0 | 16 | 270551102
| Online PSC |  | https://podminky.urs.cz/item/CS_URS_2024_02/762395000 | [15 empty] | Online PSC | 2
| VV |  | 0,28+4,147+14,527+0,81 |  | 19.764 | [13 empty] | VV | 2 | 2 | True | 1 | ROZPOCET
811 | K | 7625112r | Podlahové konstrukce podkladové z dřevoštěpkových desek OSB jednovrstvých šroubovaných na sraz, tloušťky desky 22 mm | m2 | 94.069 |  | 0 |  |  |  | základní |  | 0 | 0.01388 | 1.3057 | 0 | 0 | 16 | K | 2 |  |  |  | ROZPOCET | 0 | 0 | 0 | 0 | 0 | 1 | 0 | 16 | -1777602390
| VV |  | 94,069"+11,1, +10,6 |  | 94.069 | [13 empty] | VV | 2 | 2 | True | 1 | ROZPOCET
812 | K | 762522812 | Demontáž podlah s polštáři z prken nebo fošen tl. přes 32 mm | m2 | 223.1 |  | 0 | CS ÚRS 2024 02 |  |  | základní |  | 0 | 0 | 0 | 0.03 | 6.693 | 16 | K | 2 |  |  |  | ROZPOCET | 0 | 0 | 0 | 0 | 0 | 1 | 0 | 16 | 789729742
| Online PSC |  | https://podminky.urs.cz/item/CS_URS_2024_02/762522812 | [15 empty] | Online PSC | 2
| VV |  | 26,9+36,6+21,6+19,8+5+2,9+1,1"2. NP |  | 113.9 | [13 empty] | VV | 2 | 2 | True | 0 | ROZPOCET
| VV |  | 109,2"3. NP |  | 109.2 | [13 empty] | VV | 2 | 2 | True | 0 | ROZPOCET
| VV |  | Součet |  | 223.1 | [13 empty] | VV | 2 | 4 | True | 1 | ROZPOCET
813 | K | 762526811 | Demontáž podlah z desek dřevotřískových, překližkových, sololitových tl. do 20 mm bez polštářů | m2 | 197.5 |  | 0 | CS ÚRS 2024 02 |  |  | základní |  | 0 | 0 | 0 | 0.03 | 5.925 | 16 | K | 2 |  |  |  | ROZPOCET | 0 | 0 | 0 | 0 | 0 | 1 | 0 | 16 | 74476305
| Online PSC |  | https://podminky.urs.cz/item/CS_URS_2024_02/762526811 | [15 empty] | Online PSC | 2
| VV |  | 20,400"1.03 |  | 20.4 | [13 empty] | VV | 2 | 2 | True | 0 | ROZPOCET
| VV |  | 26,9+36,6+21,6"2. NP |  | 85.1 | [13 empty] | VV | 2 | 2 | True | 0 | ROZPOCET
| VV |  | 10,5+18,4+22,5+22,9+17,7"3. NP |  | 92 | [13 empty] | VV | 2 | 2 | True | 0 | ROZPOCET
| VV |  | Součet |  | 197.5 | [13 empty] | VV | 2 | 4 | True | 1 | ROZPOCET
814 | K | 762811811 | Demontáž záklopů stropů vrchních a zapuštěných z hrubých prken, tl. do 32 mm | m2 | 113.9 |  | 0 | CS ÚRS 2024 02 |  |  | základní |  | 0 | 0 | 0 | 0.014 | 1.5946 | 16 | K | 2 |  |  |  | ROZPOCET | 0 | 0 | 0 | 0 | 0 | 1 | 0 | 16 | -525622621
| Online PSC |  | https://podminky.urs.cz/item/CS_URS_2024_02/762811811 | [15 empty] | Online PSC | 2
| VV |  | 26,9+36,6+21,6+19,8+5+2,9+1,1"2. NP |  | 113.9 | [13 empty] | VV | 2 | 2 | True | 1 | ROZPOCET
815 | K | 762822820 | Demontáž stropních trámů z hraněného řeziva, průřezové plochy přes 144 do 288 cm2 | m | 248 |  | 0 | CS ÚRS 2024 02 |  |  | základní |  | 0 | 0 | 0 | 0.017 | 4.216 | 16 | K | 2 |  |  |  | ROZPOCET | 0 | 0 | 0 | 0 | 0 | 1 | 0 | 16 | -1110576484
| Online PSC |  | https://podminky.urs.cz/item/CS_URS_2024_02/762822820 | [15 empty] | Online PSC | 2
| VV |  | 6,3*11+6,4*7"2. NP |  | 114.1 | [13 empty] | VV | 2 | 2 | True | 0 | ROZPOCET
| VV |  | 6,3*12+6,4*7+2,7*5 |  | 133.9 | [13 empty] | VV | 2 | 2 | True | 0 | ROZPOCET
| VV |  | Součet |  | 248 | [13 empty] | VV | 2 | 4 | True | 1 | ROZPOCET
816 | K | 762822840 | Demontáž stropních trámů z hraněného řeziva, průřezové plochy přes 450 do 540 cm2 | m | 267 |  | 0 | CS ÚRS 2024 02 |  |  | základní |  | 0 | 0 | 0 | 0.033 | 8.811 | 16 | K | 2 |  |  |  | ROZPOCET | 0 | 0 | 0 | 0 | 0 | 1 | 0 | 16 | 1303054137
| Online PSC |  | https://podminky.urs.cz/item/CS_URS_2024_02/762822840 | [15 empty] | Online PSC | 2
| VV |  | 6,3*13+6,4*4+6,4*4"2. NP |  | 133.1 | [13 empty] | VV | 2 | 2 | True | 0 | ROZPOCET
| VV |  | 6,3*12+6,4*7+2,7*5"3. NP |  | 133.9 | [13 empty] | VV | 2 | 2 | True | 0 | ROZPOCET
| VV |  | Součet |  | 267 | [13 empty] | VV | 2 | 4 | True | 1 | ROZPOCET
817 | K | 762841811 | Demontáž podbíjení obkladů stropů a střech sklonu do 60° z hrubých prken tl. do 35 mm bez omítky | m2 | 130.5 |  | 0 | CS ÚRS 2024 02 |  |  | základní |  | 0 | 0 | 0 | 0.014 | 1.827 | 16 | K | 2 |  |  |  | ROZPOCET | 0 | 0 | 0 | 0 | 0 | 1 | 0 | 16 | 724552483
| Online PSC |  | https://podminky.urs.cz/item/CS_URS_2024_02/762841811 | [15 empty] | Online PSC | 2
| VV |  | 144,6-14,1"2. NP |  | 130.5 | [13 empty] | VV | 2 | 2 | True | 1 | ROZPOCET
818 | K | 998762113 | Přesun hmot pro konstrukce tesařské stanovený z hmotnosti přesunovaného materiálu vodorovná dopravní vzdálenost do 50 m s omezením mechanizace v objektech výšky přes 12 do 24 m | t | 15.577 |  | 0 | CS ÚRS 2024 02 |  |  | základní |  | 0 | 0 | 0 | 0 | 0 | 16 | K | 2 |  |  |  | ROZPOCET | 0 | 0 | 0 | 0 | 0 | 1 | 0 | 16 | 365305790
| Online PSC |  | https://podminky.urs.cz/item/CS_URS_2024_02/998762113 | [15 empty] | Online PSC | 2
| D | 763 | Konstrukce suché výstavby |  |  |  | 0 | [5 empty] | 0 |  | 25.8602 |  | 4.3693 | 2 | D | 1 |  |  |  | ROZPOCET | [6 empty] | 0
819 | K | 763111433 | Příčka ze sádrokartonových desek s nosnou konstrukcí z jednoduchých ocelových profilů UW, CW dvojitě opláštěná deskami impregnovanými H2 tl. 2 x 12,5 mm EI 60, příčka tl. 125 mm, profil 75, bez izolace | m2 | 60.133 |  | 0 | CS ÚRS 2024 02 |  |  | základní |  | 0 | 0.04323 | 2.5995 | 0 | 0 | 16 | K | 2 |  |  |  | ROZPOCET | 0 | 0 | 0 | 0 | 0 | 1 | 0 | 16 | 1748481116
| Online PSC |  | https://podminky.urs.cz/item/CS_URS_2024_02/763111433 | [15 empty] | Online PSC | 2
| VV |  | 7,05*1,8+(1,8+2,6)*1,8/2*5-0,7*1,97*3"SD7 |  | 28.353 | [13 empty] | VV | 2 | 2 | True | 0 | ROZPOCET
| VV |  | 2,6*(6,9+3,3+1,9+1,3+1,475)-0,7*1,97*5 |  | 31.78 | [13 empty] | VV | 2 | 2 | True | 0 | ROZPOCET
| VV |  | Součet |  | 60.133 | [13 empty] | VV | 2 | 4 | True | 1 | ROZPOCET
820 | K | 763111717 | Příčka ze sádrokartonových desek ostatní konstrukce a práce na příčkách ze sádrokartonových desek základní penetrační nátěr (oboustranný) | m2 | 145.08 |  | 0 | CS ÚRS 2024 02 |  |  | základní |  | 0 | 0.0002 | 0.029016 | 0 | 0 | 16 | K | 2 |  |  |  | ROZPOCET | 0 | 0 | 0 | 0 | 0 | 1 | 0 | 16 | -933237928
| Online PSC |  | https://podminky.urs.cz/item/CS_URS_2024_02/763111717 | [15 empty] | Online PSC | 2
| VV |  | 60,133+2,52+82,427 |  | 145.08 | [13 empty] | VV | 2 | 2 | True | 1 | ROZPOCET
821 | K | 763111741 | Příčka ze sádrokartonových desek ostatní konstrukce a práce na příčkách ze sádrokartonových desek montáž parotěsné zábrany | m2 | 88.825 |  | 0 | CS ÚRS 2024 02 |  |  | základní |  | 0 | 0 | 0 | 0 | 0 | 16 | K | 2 |  |  |  | ROZPOCET | 0 | 0 | 0 | 0 | 0 | 1 | 0 | 16 | 1658181297
| Online PSC |  | https://podminky.urs.cz/item/CS_URS_2024_02/763111741 | [15 empty] | Online PSC | 2
| VV |  | 88,825"SD4, adekv. pol. |  | 88.825 | [13 empty] | VV | 2 | 2 | True | 1 | ROZPOCET
822 | M | 28329282 | fólie PE vyztužená Al vrstvou pro parotěsnou vrstvu 170g/m2 | m2 | 99.795 |  | 0 | CS ÚRS 2024 02 |  |  | základní |  | 0 | 0.00017 | 0.016965 | 0 | 0 | 32 | M | 2 |  |  |  | ROZPOCET | 0 | 0 | 0 | 0 | 0 | 1 | 0 | 16 | -1161824531
| VV |  | 88,825 |  | 88.825 | [13 empty] | VV | 2 | 2 | True | 1 | ROZPOCET
| VV |  | 88,825*1,1235 'Přepočtené koeficientem množství |  | 99.795 | [13 empty] | VV | 2 | 2 | False | 1 | ROZPOCET
823 | K | 763111742 | Příčka ze sádrokartonových desek ostatní konstrukce a práce na příčkách ze sádrokartonových desek montáž jedné vrstvy tepelné izolace | m2 | 60.133 |  | 0 | CS ÚRS 2024 02 |  |  | základní |  | 0 | 0 | 0 | 0 | 0 | 16 | K | 2 |  |  |  | ROZPOCET | 0 | 0 | 0 | 0 | 0 | 1 | 0 | 16 | -486377543
| Online PSC |  | https://podminky.urs.cz/item/CS_URS_2024_02/763111742 | [15 empty] | Online PSC | 2
| VV |  | 60,133"SD7 |  | 60.133 | [13 empty] | VV | 2 | 2 | True | 1 | ROZPOCET
824 | M | 63150970 | role akustická a tepelně izolační ze skelných vláken tl 60mm | m2 | 61.336 |  | 0 | CS ÚRS 2024 02 |  |  | základní |  | 0 | 0.003 | 0.18401 | 0 | 0 | 32 | M | 2 |  |  |  | ROZPOCET | 0 | 0 | 0 | 0 | 0 | 1 | 0 | 16 | -169552747
| VV |  | 60,133*1,02 'Přepočtené koeficientem množství |  | 61.336 | [13 empty] | VV | 2 | 2 | False | 1 | ROZPOCET
825 | K | 763112312 | Příčka mezibytová ze sádrokartonových desek s nosnou konstrukcí ze zdvojených ocelových profilů UW, CW dvojitě opláštěná deskami standardními A tl. 2 x 12,5 mm s dvojitou izolací, EI 60, příčka tl. 155 mm, profil 50, Rw do 62 dB | m2 | 2.52 |  | 0 | CS ÚRS 2024 02 |  |  | základní |  | 0 | 0.04826 | 0.12162 | 0 | 0 | 16 | K | 2 |  |  |  | ROZPOCET | 0 | 0 | 0 | 0 | 0 | 1 | 0 | 16 | 650036246
| Online PSC |  | https://podminky.urs.cz/item/CS_URS_2024_02/763112312 | [15 empty] | Online PSC | 2
| VV |  | 3*1,5-0,9*2,2"SD6 |  | 2.52 | [13 empty] | VV | 2 | 2 | True | 1 | ROZPOCET
826 | K | 7631123r1 | SD5 SDK příčka mezibytová tl 255 mm dvojitá kovová kce (R-CW) s vnitřní deskou (SDK RF 2x12,5 mm + miner. vata 60 mm + SDK RB 1x 12,5 mm + miner. vata + SDK RE 2x 12,5 mm) | m2 | 82.427 |  | 0 |  |  |  | základní |  | 0 | 0.07805 | 6.4334 | 0 | 0 | 16 | K | 2 |  |  |  | ROZPOCET | 0 | 0 | 0 | 0 | 0 | 1 | 0 | 16 | -413017162
| VV |  | (3,15+1,5)*4,45/2+0,9*2,5+3*(1,75+3,85+1,1+1,25+0,45+6,7+0,175*2+4,8*2)-0,9*1,97*3"SD5 |  | 82.427 | [13 empty] | VV | 2 | 2 | True | 1 | ROZPOCET
827 | K | 763121453 | Stěna předsazená ze sádrokartonových desek s nosnou konstrukcí z ocelových profilů CW, UW dvojitě opláštěná deskami protipožárními DF tl. 2 x 12,5 mm bez izolace, EI 30, stěna tl. 100 mm, profil 75 | m2 | 4.76 |  | 0 | CS ÚRS 2024 02 |  |  | základní |  | 0 | 0.02507 | 0.11933 | 0 | 0 | 16 | K | 2 |  |  |  | ROZPOCET | 0 | 0 | 0 | 0 | 0 | 1 | 0 | 16 | -1896519558
| Online PSC |  | https://podminky.urs.cz/item/CS_URS_2024_02/763121453 | [15 empty] | Online PSC | 2
| VV |  | (0,7+0,35*2)*3,4"SD9 |  | 4.76 | [13 empty] | VV | 2 | 2 | True | 1 | ROZPOCET
828 | K | 763121455 | Stěna předsazená ze sádrokartonových desek s nosnou konstrukcí z ocelových profilů CW, UW dvojitě opláštěná deskami protipožárními DF tl. 2 x 12,5 mm bez izolace, EI 30, stěna tl. 125 mm, profil 100 | m2 | 88.825 |  | 0 | CS ÚRS 2024 02 |  |  | základní |  | 0 | 0.02556 | 2.2704 | 0 | 0 | 16 | K | 2 |  |  |  | ROZPOCET | 0 | 0 | 0 | 0 | 0 | 1 | 0 | 16 | 1330704760
| Online PSC |  | https://podminky.urs.cz/item/CS_URS_2024_02/763121455 | [15 empty] | Online PSC | 2
| VV |  | 1,9*(3,6+7,1)+(1,45+1,7)*1,8/2+(1,8+2,45)*1,3/2+(2,545+2,85)*1,735+(1,5+0,15)*2,7+5,05*3,25"3. NP SD4 |  | 56.155 | [13 empty] | VV | 2 | 2 | True | 0 | ROZPOCET
| VV |  | (1,8+3)*2,55/2+3,2*3+1,475*3+4,175*3 |  | 32.67 | [13 empty] | VV | 2 | 2 | True | 0 | ROZPOCET
| VV |  | Součet |  | 88.825 | [13 empty] | VV | 2 | 4 | True | 1 | ROZPOCET
829 | K | 7631214r1 | SD 12 SDK stěna předsazená tl. 100 mm profil CW+UW 100 - nosný rastr pro zateplení stíkanou PUR pěnou měkkou tl. 100 mm | m2 | 82.481 |  | 0 |  |  |  | základní |  | 0 | 0.01324 | 1.092 | 0 | 0 | 16 | K | 2 |  |  |  | ROZPOCET | 0 | 0 | 0 | 0 | 0 | 1 | 0 | 16 | -95488990
830 | K | 763121714 | Stěna předsazená ze sádrokartonových desek ostatní konstrukce a práce na předsazených stěnách ze sádrokartonových desek základní penetrační nátěr | m2 | 238.629 |  | 0 | CS ÚRS 2024 02 |  |  | základní |  | 0 | 0.0001 | 0.023863 | 0 | 0 | 16 | K | 2 |  |  |  | ROZPOCET | 0 | 0 | 0 | 0 | 0 | 1 | 0 | 16 | -1427750220
| Online PSC |  | https://podminky.urs.cz/item/CS_URS_2024_02/763121714 | [15 empty] | Online PSC | 2
| VV |  | 4,76+88,825+82,481+62,563 |  | 238.629 | [13 empty] | VV | 2 | 2 | True | 1 | ROZPOCET
831 | K | 763121811 | Demontáž předsazených nebo šachtových stěn ze sádrokartonových desek s nosnou konstrukcí z ocelových profilů jednoduchých, opláštění jednoduché | m2 | 127.185 |  | 0 | CS ÚRS 2024 02 |  |  | základní |  | 0 | 0 | 0 | 0.01725 | 2.1939 | 16 | K | 2 |  |  |  | ROZPOCET | 0 | 0 | 0 | 0 | 0 | 1 | 0 | 16 | 1451664144
| Online PSC |  | https://podminky.urs.cz/item/CS_URS_2024_02/763121811 | [15 empty] | Online PSC | 2
| VV |  | 3*(6,35-0,55+3,1+3,05+3,45+2,2+5,95+2,65+3,65+3,55+5,9+0,445+0,55*2+0,4+0,6+0,55)"3. NP |  | 127.185 | [13 empty] | VV | 2 | 2 | True | 1 | ROZPOCET
832 | K | 763121r1 | SDK stěna předsazená profil CW+UW 50 deska 1xDF 15 | m2 | 62.563 |  | 0 |  |  |  | základní |  | 0 | 0.01795 | 1.123 | 0 | 0 | 16 | K | 2 |  |  |  | ROZPOCET | 0 | 0 | 0 | 0 | 0 | 1 | 0 | 16 | -1707097009
833 | K | 763131412 | Podhled ze sádrokartonových desek dvouvrstvá zavěšená spodní konstrukce z ocelových profilů CD, UD jednoduše opláštěná deskou standardní A, tl. 12,5 mm, s izolací | m2 | 155.364 |  | 0 | CS ÚRS 2024 02 |  |  | základní |  | 0 | 0.01577 | 2.4501 | 0 | 0 | 16 | K | 2 |  |  |  | ROZPOCET | 0 | 0 | 0 | 0 | 0 | 1 | 0 | 16 | 212205753
| Online PSC |  | https://podminky.urs.cz/item/CS_URS_2024_02/763131412 | [15 empty] | Online PSC | 2
| VV |  | 10,8+1,5*(2,55+1,275)+17,1+7,3+7,2"SD2 1. NP |  | 48.138 | [13 empty] | VV | 2 | 2 | True | 0 | ROZPOCET
| VV |  | 1,5*(2,7+1,275)+6,4+17,5+7,3+6,8+7,6"SD2 2. NP |  | 51.563 | [13 empty] | VV | 2 | 2 | True | 0 | ROZPOCET
| VV |  | 1,5*(2,5+1,075)+6,1+3+2,6+16,6+3,7+18,3"SD2 3. NP |  | 55.663 | [13 empty] | VV | 2 | 2 | True | 0 | ROZPOCET
| VV |  | Součet |  | 155.364 | [13 empty] | VV | 2 | 4 | True | 1 | ROZPOCET
834 | K | 763131452 | Podhled ze sádrokartonových desek dvouvrstvá zavěšená spodní konstrukce z ocelových profilů CD, UD jednoduše opláštěná deskou impregnovanou H2, tl. 12,5 mm, s izolací | m2 | 37.6 |  | 0 | CS ÚRS 2024 02 |  |  | základní |  | 0 | 0.01609 | 0.60498 | 0 | 0 | 16 | K | 2 |  |  |  | ROZPOCET | 0 | 0 | 0 | 0 | 0 | 1 | 0 | 16 | -1195255715
| Online PSC |  | https://podminky.urs.cz/item/CS_URS_2024_02/763131452 | [15 empty] | Online PSC | 2
| VV |  | 1,7+1,2+1,6+12,4"SD2 1. NP |  | 16.9 | [13 empty] | VV | 2 | 2 | True | 0 | ROZPOCET
| VV |  | 3,6+1,7+1,2+1,6+12,6"SD2 2. NP |  | 20.7 | [13 empty] | VV | 2 | 2 | True | 0 | ROZPOCET
| VV |  | Součet |  | 37.6 | [13 empty] | VV | 2 | 4 | True | 1 | ROZPOCET
835 | K | 763131541 | Podhled ze sádrokartonových desek jednovrstvá zavěšená spodní konstrukce z ocelových profilů CD, UD dvojitě opláštěná deskami protipožárními DF, tl. 2 x 12,5 mm, bez izolace, EI 45 | m2 | 256.544 |  | 0 | CS ÚRS 2024 02 |  |  | základní |  | 0 | 0.02506 | 6.429 | 0 | 0 | 4 | K | 2 |  |  |  | ROZPOCET | 0 | 0 | 0 | 0 | 0 | 1 | 0 | 4 | -2069308118
| Online PSC |  | https://podminky.urs.cz/item/CS_URS_2024_02/763131541 | [15 empty] | Online PSC | 2
| VV |  | 10,8+14+(2,55+0,25+1,275)*1,5+17,1+7,3+40,3+7,2"SD1 1. NP |  | 102.813 | [13 empty] | VV | 2 | 2 | True | 0 | ROZPOCET
| VV |  | (2,7+1,275)*1,3+17,5+7,3+42,6+6,8+7,6"SD1 2. NP |  | 86.968 | [13 empty] | VV | 2 | 2 | True | 0 | ROZPOCET
| VV |  | (2,5+1,075)*1,5+3+2,6+16,6+17,2+17,9+3,7+2,75*1,8-4,55*1"SD1 3. NP |  | 66.763 | [13 empty] | VV | 2 | 2 | True | 0 | ROZPOCET
| VV |  | Součet |  | 256.544 | [13 empty] | VV | 2 | 4 | True | 1 | ROZPOCET
836 | K | 763131581 | Podhled ze sádrokartonových desek jednovrstvá zavěšená spodní konstrukce z ocelových profilů CD, UD dvojitě opláštěná deskami impregnovanými protipožárními DFH2, tl. 2 x 12,5 mm, bez izolace, EI 45 | m2 | 37.6 |  | 0 | CS ÚRS 2024 02 |  |  | základní |  | 0 | 0.02519 | 0.94714 | 0 | 0 | 16 | K | 2 |  |  |  | ROZPOCET | 0 | 0 | 0 | 0 | 0 | 1 | 0 | 16 | -287153879
| Online PSC |  | https://podminky.urs.cz/item/CS_URS_2024_02/763131581 | [15 empty] | Online PSC | 2
| VV |  | 1,7+1,2+1,6+12,4"SD1 1. NP |  | 16.9 | [13 empty] | VV | 2 | 2 | True | 0 | ROZPOCET
| VV |  | 3,6+1,7+1,2+1,6+12,6"SD1 2. NP |  | 20.7 | [13 empty] | VV | 2 | 2 | True | 0 | ROZPOCET
| VV |  | Součet |  | 37.6 | [13 empty] | VV | 2 | 4 | True | 1 | ROZPOCET
837 | K | 763131714 | Podhled ze sádrokartonových desek ostatní práce a konstrukce na podhledech ze sádrokartonových desek základní penetrační nátěr | m2 | 487.108 |  | 0 | CS ÚRS 2024 02 |  |  | základní |  | 0 | 0.0001 | 0.048711 | 0 | 0 | 16 | K | 2 |  |  |  | ROZPOCET | 0 | 0 | 0 | 0 | 0 | 1 | 0 | 16 | 539004460
| Online PSC |  | https://podminky.urs.cz/item/CS_URS_2024_02/763131714 | [15 empty] | Online PSC | 2
| VV |  | 155,364+37,6+256,544+37,6 |  | 487.108 | [13 empty] | VV | 2 | 2 | True | 1 | ROZPOCET
838 | K | 763131752 | Podhled ze sádrokartonových desek ostatní práce a konstrukce na podhledech ze sádrokartonových desek montáž jedné vrstvy tepelné izolace | m2 | 192.964 |  | 0 | CS ÚRS 2024 02 |  |  | základní |  | 0 | 0 | 0 | 0 | 0 | 16 | K | 2 |  |  |  | ROZPOCET | 0 | 0 | 0 | 0 | 0 | 1 | 0 | 16 | -729785911
| Online PSC |  | https://podminky.urs.cz/item/CS_URS_2024_02/763131752 | [15 empty] | Online PSC | 2
| VV |  | 155,364+37,6"SD2 |  | 192.964 | [13 empty] | VV | 2 | 2 | True | 1 | ROZPOCET
839 | M | 63166740 | pás tepelně izolační univerzální λ=0,038-0,039 tl 40mm | m2 | 196.823 |  | 0 | CS ÚRS 2024 02 |  |  | základní |  | 0 | 0.0012 | 0.23619 | 0 | 0 | 32 | M | 2 |  |  |  | ROZPOCET | 0 | 0 | 0 | 0 | 0 | 1 | 0 | 16 | -1953234879
| VV |  | 192,964*1,02 'Přepočtené koeficientem množství |  | 196.823 | [13 empty] | VV | 2 | 2 | False | 1 | ROZPOCET
840 | K | 763131811 | Demontáž podhledu nebo samostatného požárního předělu ze sádrokartonových desek s nosnou konstrukcí dvouvrstvou dřevěnou, opláštění jednoduché | m2 | 121.8 |  | 0 | CS ÚRS 2024 02 |  |  | základní |  | 0 | 0 | 0 | 0.01786 | 2.1753 | 16 | K | 2 |  |  |  | ROZPOCET | 0 | 0 | 0 | 0 | 0 | 1 | 0 | 16 | -587187248
| Online PSC |  | https://podminky.urs.cz/item/CS_URS_2024_02/763131811 | [15 empty] | Online PSC | 2
| VV |  | 109,2+12,6"3. NP |  | 121.8 | [13 empty] | VV | 2 | 2 | True | 1 | ROZPOCET
841 | K | 763161763 | Podkroví ze sádrokartonových desek dvouvrstvá spodní konstrukce z ocelových profilů CD, UD na krokvových závěsech dvojitě opláštěná deskami protipožárními DF, tl. 2 x 12,5 mm, bez TI | m2 | 39.188 |  | 0 | CS ÚRS 2024 02 |  |  | základní |  | 0 | 0.02451 | 0.9605 | 0 | 0 | 16 | K | 2 |  |  |  | ROZPOCET | 0 | 0 | 0 | 0 | 0 | 1 | 0 | 16 | 962662587
| Online PSC |  | https://podminky.urs.cz/item/CS_URS_2024_02/763161763 | [15 empty] | Online PSC | 2
| VV |  | 0,7*7,05+1,9*(1,05*4+1)+2,25*1+1,1*7,575+4*2,75+3,1*0,9"SD8 |  | 39.188 | [13 empty] | VV | 2 | 2 | True | 1 | ROZPOCET
842 | K | 763164515 | Obklad konstrukcí sádrokartonovými deskami včetně ochranných úhelníků ve tvaru L rozvinuté šíře do 0,4 m, opláštěný deskou protipožární DF, tl. 12,5 mm | m | 5.8 |  | 0 | CS ÚRS 2024 02 |  |  | základní |  | 0 | 0.00563 | 0.032654 | 0 | 0 | 16 | K | 2 |  |  |  | ROZPOCET | 0 | 0 | 0 | 0 | 0 | 1 | 0 | 16 | -1314672760
| Online PSC |  | https://podminky.urs.cz/item/CS_URS_2024_02/763164515 | [15 empty] | Online PSC | 2
| VV |  | 5,8"SD3 |  | 5.8 | [13 empty] | VV | 2 | 2 | True | 1 | ROZPOCET
843 | K | 763164615 | Obklad konstrukcí sádrokartonovými deskami včetně ochranných úhelníků ve tvaru U rozvinuté šíře do 0,6 m, opláštěný deskou protipožární DF, tl. 12,5 mm | m | 16.6 |  | 0 | CS ÚRS 2024 02 |  |  | základní |  | 0 | 0.0083 | 0.13778 | 0 | 0 | 16 | K | 2 |  |  |  | ROZPOCET | 0 | 0 | 0 | 0 | 0 | 1 | 0 | 16 | -1677988585
| Online PSC |  | https://podminky.urs.cz/item/CS_URS_2024_02/763164615 | [15 empty] | Online PSC | 2
| VV |  | 6,05+10,55"SD3 |  | 16.6 | [13 empty] | VV | 2 | 2 | True | 1 | ROZPOCET
844 | K | 7637312r1 | Dodávka + montáž střešní panel systémový KINGSPAN - KS FP K*Roc, pozin. plech oboustranně, výplň minerální vata s lepenou hyroizolační folií z měkčeného PVC tl. 1,0 mm, tl. 100 mm | m2 | 7.93 |  | 0 |  |  |  | základní |  | 0 | 0 | 0 | 0 | 0 | 16 | K | 2 |  |  |  | ROZPOCET | 0 | 0 | 0 | 0 | 0 | 1 | 0 | 16 | -1368300515
| VV |  | 1*6,1+0,6*6,1/2 |  | 7.93 | [13 empty] | VV | 2 | 2 | True | 1 | ROZPOCET
845 | K | 998763114 | Přesun hmot pro dřevostavby stanovený z hmotnosti přesunovaného materiálu vodorovná dopravní vzdálenost do 50 m s omezením mechanizace v objektech výšky přes 12 do 24 m | t | 19.431 |  | 0 | CS ÚRS 2024 02 |  |  | základní |  | 0 | 0 | 0 | 0 | 0 | 16 | K | 2 |  |  |  | ROZPOCET | 0 | 0 | 0 | 0 | 0 | 1 | 0 | 16 | -2075040983
| Online PSC |  | https://podminky.urs.cz/item/CS_URS_2024_02/998763114 | [15 empty] | Online PSC | 2
| D | 764 | Konstrukce klempířské |  |  |  | 0 | [5 empty] | 0 |  | 1.5331 |  | 0.36488 | 2 | D | 1 |  |  |  | ROZPOCET | [6 empty] | 0
846 | K | 764001891 | Demontáž klempířských konstrukcí oplechování úžlabí do suti | m | 6.4 |  | 0 | CS ÚRS 2024 02 |  |  | základní |  | 0 | 0 | 0 | 0.00348 | 0.022272 | 16 | K | 2 |  |  |  | ROZPOCET | 0 | 0 | 0 | 0 | 0 | 1 | 0 | 16 | -689711536
| Online PSC |  | https://podminky.urs.cz/item/CS_URS_2024_02/764001891 | [15 empty] | Online PSC | 2
| VV |  | 3,2*2 |  | 6.4 | [13 empty] | VV | 2 | 2 | True | 1 | ROZPOCET
847 | K | 764002821 | Demontáž klempířských konstrukcí střešního výlezu do suti | kus | 3 |  | 0 | CS ÚRS 2024 02 |  |  | základní |  | 0 | 0 | 0 | 0.015 | 0.045 | 16 | K | 2 |  |  |  | ROZPOCET | 0 | 0 | 0 | 0 | 0 | 1 | 0 | 16 | 506020847
| Online PSC |  | https://podminky.urs.cz/item/CS_URS_2024_02/764002821 | [15 empty] | Online PSC | 2
848 | K | 764004821 | Demontáž klempířských konstrukcí žlabu nástřešního do suti | m | 27.635 |  | 0 | CS ÚRS 2024 02 |  |  | základní |  | 0 | 0 | 0 | 0.00605 | 0.16719 | 16 | K | 2 |  |  |  | ROZPOCET | 0 | 0 | 0 | 0 | 0 | 1 | 0 | 16 | 458621081
| Online PSC |  | https://podminky.urs.cz/item/CS_URS_2024_02/764004821 | [15 empty] | Online PSC | 2
849 | K | 764004861 | Demontáž klempířských konstrukcí svodu do suti | m | 33.1 |  | 0 | CS ÚRS 2024 02 |  |  | základní |  | 0 | 0 | 0 | 0.00394 | 0.13041 | 16 | K | 2 |  |  |  | ROZPOCET | 0 | 0 | 0 | 0 | 0 | 1 | 0 | 16 | 1939513403
| Online PSC |  | https://podminky.urs.cz/item/CS_URS_2024_02/764004861 | [15 empty] | Online PSC | 2
| VV |  | 11,2*2+10,7 |  | 33.1 | [13 empty] | VV | 2 | 2 | True | 1 | ROZPOCET
850 | K | 764111641 | Krytina ze svitků, ze šablon nebo taškových tabulí z pozinkovaného plechu s povrchovou úpravou s úpravou u okapů, prostupů a výčnělků střechy rovné drážkováním ze svitků do rš 670 mm, sklon střechy do 30° | m2 | 175.682 |  | 0 | CS ÚRS 2024 02 |  |  | základní |  | 0 | 0.0069 | 1.2122 | 0 | 0 | 16 | K | 2 |  |  |  | ROZPOCET | 0 | 0 | 0 | 0 | 0 | 1 | 0 | 16 | 576265430
| Online PSC |  | https://podminky.urs.cz/item/CS_URS_2024_02/764111641 | [15 empty] | Online PSC | 2
| VV |  | (10,75+11,42)*6,2/2+(11,42+11,6)*3,5/2"ST1 |  | 109.012 | [13 empty] | VV | 2 | 2 | True | 0 | ROZPOCET
| VV |  | (11,6+11,8)*5,95/2-0,78*1,398*2-0,78*0,98"ST2 |  | 66.67 | [13 empty] | VV | 2 | 2 | True | 0 | ROZPOCET
| VV |  | Součet |  | 175.682 | [13 empty] | VV | 2 | 4 | True | 1 | ROZPOCET
851 | K | 76421263r | Oplechování střešních prvků z pozinkovaného plechu s povrchovou úpravou štítu závětrnou lištou rš 415 mm | m | 17 |  | 0 |  |  |  | základní |  | 0 | 0.00433 | 0.07361 | 0 | 0 | 16 | K | 2 |  |  |  | ROZPOCET | 0 | 0 | 0 | 0 | 0 | 1 | 0 | 16 | -1383830970
852 | K | 764213652 | Oplechování střešních prvků z pozinkovaného plechu s povrchovou úpravou střešní výlez rozměru 600 x 600 mm, střechy s krytinou skládanou nebo plechovou | kus | 1 |  | 0 | CS ÚRS 2024 02 |  |  | základní |  | 0 | 0.011 | 0.011 | 0 | 0 | 16 | K | 2 |  |  |  | ROZPOCET | 0 | 0 | 0 | 0 | 0 | 1 | 0 | 16 | -1404668547
| Online PSC |  | https://podminky.urs.cz/item/CS_URS_2024_02/764213652 | [15 empty] | Online PSC | 2
853 | K | 7642166r1 | Oplechování parapetů z pozinkovaného plechu s povrchovou úpravou rovných mechanicky kotvené, bez rohů rš 325 mm | m | 13.1 |  | 0 |  |  |  | základní |  | 0 | 0.00291 | 0.038121 | 0 | 0 | 16 | K | 2 |  |  |  | ROZPOCET | 0 | 0 | 0 | 0 | 0 | 1 | 0 | 16 | 872429507
| VV |  | 0,6+1,25*10"KL01, KL02 |  | 13.1 | [13 empty] | VV | 2 | 2 | True | 1 | ROZPOCET
854 | K | 764511602 | Žlab podokapní z pozinkovaného plechu s povrchovou úpravou včetně háků a čel půlkruhový rš 330 mm | m | 12 |  | 0 | CS ÚRS 2024 02 |  |  | základní |  | 0 | 0.00274 | 0.03288 | 0 | 0 | 16 | K | 2 |  |  |  | ROZPOCET | 0 | 0 | 0 | 0 | 0 | 1 | 0 | 16 | 635497892
| Online PSC |  | https://podminky.urs.cz/item/CS_URS_2024_02/764511602 | [15 empty] | Online PSC | 2
855 | K | 764511642 | Žlab podokapní z pozinkovaného plechu s povrchovou úpravou včetně háků a čel kotlík oválný (trychtýřový), rš žlabu/průměr svodu 330/100 mm | kus | 3 |  | 0 | CS ÚRS 2024 02 |  |  | základní |  | 0 | 0.0003 | 0.0009 | 0 | 0 | 16 | K | 2 |  |  |  | ROZPOCET | 0 | 0 | 0 | 0 | 0 | 1 | 0 | 16 | -1716452706
| Online PSC |  | https://podminky.urs.cz/item/CS_URS_2024_02/764511642 | [15 empty] | Online PSC | 2
856 | K | 764513407 | Žlab nadokapní (nástřešní) z pozinkovaného plechu oblého tvaru, včetně háků, čel a hrdel rš 670 mm | m | 12 |  | 0 | CS ÚRS 2024 02 |  |  | základní |  | 0 | 0.00574 | 0.06888 | 0 | 0 | 16 | K | 2 |  |  |  | ROZPOCET | 0 | 0 | 0 | 0 | 0 | 1 | 0 | 16 | -1503144552
| Online PSC |  | https://podminky.urs.cz/item/CS_URS_2024_02/764513407 | [15 empty] | Online PSC | 2
857 | K | 764518622 | Svod z pozinkovaného plechu s upraveným povrchem včetně objímek, kolen a odskoků kruhový, průměru 100 mm | m | 44 |  | 0 | CS ÚRS 2024 01 |  |  | základní |  | 0 | 0.00217 | 0.09548 | 0 | 0 | 16 | K | 2 |  |  |  | ROZPOCET | 0 | 0 | 0 | 0 | 0 | 1 | 0 | 16 | -1880768237
| Online PSC |  | https://podminky.urs.cz/item/CS_URS_2024_01/764518622 | [15 empty] | Online PSC | 2
858 | K | 998764113 | Přesun hmot pro konstrukce klempířské stanovený z hmotnosti přesunovaného materiálu vodorovná dopravní vzdálenost do 50 m s omezením mechanizace v objektech výšky přes 12 do 24 m | t | 1.533 |  | 0 | CS ÚRS 2024 02 |  |  | základní |  | 0 | 0 | 0 | 0 | 0 | 16 | K | 2 |  |  |  | ROZPOCET | 0 | 0 | 0 | 0 | 0 | 1 | 0 | 16 | 285627924
| Online PSC |  | https://podminky.urs.cz/item/CS_URS_2024_02/998764113 | [15 empty] | Online PSC | 2
| D | 765 | Krytina skládaná |  |  |  | 0 | [5 empty] | 0 |  | 0.077505 |  | 0 | 2 | D | 1 |  |  |  | ROZPOCET | [6 empty] | 0
859 | K | 765191001 | Montáž pojistné hydroizolační nebo parotěsné fólie kladené ve sklonu do 20° lepením (vodotěsné podstřeší) na bednění nebo tepelnou izolaci | m2 | 70.014 |  | 0 | CS ÚRS 2024 02 |  |  | základní |  | 0 | 1e-05 | 0.00070014 | 0 | 0 | 16 | K | 2 |  |  |  | ROZPOCET | 0 | 0 | 0 | 0 | 0 | 1 | 0 | 16 | 410389536
| Online PSC |  | https://podminky.urs.cz/item/CS_URS_2024_02/765191001 | [15 empty] | Online PSC | 2
| VV |  | (11,165+11,42)*6,2/2 |  | 70.014 | [13 empty] | VV | 2 | 2 | True | 1 | ROZPOCET
860 | K | 765191013 | Montáž pojistné hydroizolační nebo parotěsné fólie kladené ve sklonu přes 20° volně na bednění nebo tepelnou izolaci | m2 | 109.012 |  | 0 | CS ÚRS 2024 02 |  |  | základní |  | 0 | 0 | 0 | 0 | 0 | 16 | K | 2 |  |  |  | ROZPOCET | 0 | 0 | 0 | 0 | 0 | 1 | 0 | 16 | 767369893
| Online PSC |  | https://podminky.urs.cz/item/CS_URS_2024_02/765191013 | [15 empty] | Online PSC | 2
| VV |  | 109,012"ST1 |  | 109.012 | [13 empty] | VV | 2 | 2 | True | 1 | ROZPOCET
861 | M | 2600401120 | DEKTEN METAL PLUS II (37,5m2/bal.) | m2 | 192.012 |  | 0 |  |  |  | základní |  | 0 | 0.0004 | 0.076805 | 0 | 0 | 32 | M | 2 |  |  |  | ROZPOCET | 0 | 0 | 0 | 0 | 0 | 1 | 0 | 16 | -351881047
| VV |  | 174,556315763569*1,1 'Přepočtené koeficientem množství |  | 192.012 | [13 empty] | VV | 2 | 2 | False | 1 | ROZPOCET
862 | K | 998765113 | Přesun hmot pro krytiny skládané stanovený z hmotnosti přesunovaného materiálu vodorovná dopravní vzdálenost do 50 m s omezením mechanizace na objektech výšky přes 12 do 24 m | t | 0.078 |  | 0 | CS ÚRS 2024 02 |  |  | základní |  | 0 | 0 | 0 | 0 | 0 | 16 | K | 2 |  |  |  | ROZPOCET | 0 | 0 | 0 | 0 | 0 | 1 | 0 | 16 | 1194887979
| Online PSC |  | https://podminky.urs.cz/item/CS_URS_2024_02/998765113 | [15 empty] | Online PSC | 2
| D | 766 | Konstrukce truhlářské |  |  |  | 0 | [5 empty] | 0 |  | 0.113 |  | 0.5112 | 2 | D | 1 |  |  |  | ROZPOCET | [6 empty] | 0
863 | K | 766660716 | Montáž dveřních doplňků samozavírače na zárubeň dřevěnou | kus | 4 |  | 0 | CS ÚRS 2024 02 |  |  | základní |  | 0 | 0 | 0 | 0 | 0 | 16 | K | 2 |  |  |  | ROZPOCET | 0 | 0 | 0 | 0 | 0 | 1 | 0 | 16 | -2121785614
| Online PSC |  | https://podminky.urs.cz/item/CS_URS_2024_02/766660716 | [15 empty] | Online PSC | 2
864 | M | 54917250 | samozavírač dveří hydraulický (C2 3 ks, C1 1 ks) | kus | 4 |  | 0 | CS ÚRS 2024 02 |  |  | základní |  | 0 | 0.0024 | 0.0096 | 0 | 0 | 32 | M | 2 |  |  |  | ROZPOCET | 0 | 0 | 0 | 0 | 0 | 1 | 0 | 16 | 890349495
865 | K | 766660728 | Montáž dveřních doplňků dveřního kování interiérového zámku | kus | 43 |  | 0 | CS ÚRS 2024 02 |  |  | základní |  | 0 | 0 | 0 | 0 | 0 | 16 | K | 2 |  |  |  | ROZPOCET | 0 | 0 | 0 | 0 | 0 | 1 | 0 | 16 | -1451266462
| Online PSC |  | https://podminky.urs.cz/item/CS_URS_2024_02/766660728 | [15 empty] | Online PSC | 2
866 | M | 54924015 | zámek zadlabací mezipokojový pravolevý rozteč 72x40mm | kus | 43 |  | 0 | CS ÚRS 2024 02 |  |  | základní |  | 0 | 0.00015 | 0.00645 | 0 | 0 | 32 | M | 2 |  |  |  | ROZPOCET | 0 | 0 | 0 | 0 | 0 | 1 | 0 | 16 | -61949856
867 | K | 766660729 | Montáž dveřních doplňků dveřního kování interiérového štítku s klikou | kus | 43 |  | 0 | CS ÚRS 2024 02 |  |  | základní |  | 0 | 0 | 0 | 0 | 0 | 16 | K | 2 |  |  |  | ROZPOCET | 0 | 0 | 0 | 0 | 0 | 1 | 0 | 16 | 800996813
| Online PSC |  | https://podminky.urs.cz/item/CS_URS_2024_02/766660729 | [15 empty] | Online PSC | 2
868 | M | 54914123 | kování rozetové klika/klika | kus | 43 |  | 0 | CS ÚRS 2024 02 |  |  | základní |  | 0 | 0.0022 | 0.0946 | 0 | 0 | 32 | M | 2 |  |  |  | ROZPOCET | 0 | 0 | 0 | 0 | 0 | 1 | 0 | 16 | -978425372
869 | K | 766660731 | Montáž dveřních doplňků dveřního kování bezpečnostního zámku | kus | 1 |  | 0 | CS ÚRS 2024 02 |  |  | základní |  | 0 | 0 | 0 | 0 | 0 | 16 | K | 2 |  |  |  | ROZPOCET | 0 | 0 | 0 | 0 | 0 | 1 | 0 | 16 | 464775158
| Online PSC |  | https://podminky.urs.cz/item/CS_URS_2024_02/766660731 | [15 empty] | Online PSC | 2
870 | M | 54926000 | zámek zadlabací hluboký s panikovou funkcí rozteč 72x55mm | kus | 1 |  | 0 | CS ÚRS 2024 02 |  |  | základní |  | 0 | 0.00015 | 0.00015 | 0 | 0 | 32 | M | 2 |  |  |  | ROZPOCET | 0 | 0 | 0 | 0 | 0 | 1 | 0 | 16 | 424865420
871 | K | 766660734 | Montáž dveřních doplňků dveřního kování bezpečnostního panikového kování | kus | 1 |  | 0 | CS ÚRS 2024 02 |  |  | základní |  | 0 | 0 | 0 | 0 | 0 | 16 | K | 2 |  |  |  | ROZPOCET | 0 | 0 | 0 | 0 | 0 | 1 | 0 | 16 | -538819505
| Online PSC |  | https://podminky.urs.cz/item/CS_URS_2024_02/766660734 | [15 empty] | Online PSC | 2
872 | M | 54914135 | kování panikové klika/klika | kus | 1 |  | 0 | CS ÚRS 2024 02 |  |  | základní |  | 0 | 0.0022 | 0.0022 | 0 | 0 | 32 | M | 2 |  |  |  | ROZPOCET | 0 | 0 | 0 | 0 | 0 | 1 | 0 | 16 | -785961151
873 | K | 7666626 | D15 Dodávka + montáž dřevěné interiérové dveře 800/1970 mm, jednokřídlové, otevíravé, plné, hladké, obložkové zárubně dřevěné, bílé, oboustranná dveřní mřížka min. plocha 0,02 m2, vč. madla ve výšce 800 mm z vnitřní strany | kus | 1 |  | 0 |  |  |  | základní |  | 0 | 0 | 0 | 0 | 0 | 16 | K | 2 |  |  |  | ROZPOCET | 0 | 0 | 0 | 0 | 0 | 1 | 0 | 16 | 972875707
874 | K | 76666r1 | D01 Dodávka + montáž dřevěné interiérové dveře 800/1970, jednokřídlové, otevíravé, plné, obložkové zárubně dřevěné, šedé | kus | 1 |  | 0 |  |  |  | základní |  | 0 | 0 | 0 | 0 | 0 | 4 | K | 2 |  |  |  | ROZPOCET | 0 | 0 | 0 | 0 | 0 | 1 | 0 | 4 | 1709734545
875 | K | 76666r10 | D02 Dodávka + montáž dřevěné interiérové dveře 800/1970, jednokřídlové, plné, šedé EW 30 DP3 | kus | 1 |  | 0 |  |  |  | základní |  | 0 | 0 | 0 | 0 | 0 | 16 | K | 2 |  |  |  | ROZPOCET | 0 | 0 | 0 | 0 | 0 | 1 | 0 | 16 | -596488079
876 | K | 76666r11 | D03 Dodávka + montáž dřevěné exteriérové dveře 1100/3250 mm, jednokřídlové, otevíravé, kazetové, s pevným nadsvětlíkem, zaskleným vitrážovým barevným sklem, budou provedeny jako replika stávajících histor. dveří, dovybavení madlem ve v. 800 mm z vnitřní strany, zárubně obložkové, s prahem | kus | 1 |  | 0 |  |  |  | základní |  | 0 | 0 | 0 | 0 | 0 | 16 | K | 2 |  |  |  | ROZPOCET | 0 | 0 | 0 | 0 | 0 | 1 | 0 | 16 | -221847507
877 | K | 76666r12 | D4 Dodávka + montáž dřevěné interiérové dveře 1550/3000 mm, dvoukřídlové, plné, s pevným nadsvětlíkem 1550/800 mm zaskleným vitrážovým sklem, otevíravá křídla z 1/2 prosklená bezpečnostním pískovaným sklem, ve spodní části kazetová plná - provedeno jako replika stávajících dveří vč. tvarového řešení dřevěných obložek, bílé | kus | 1 |  | 0 |  |  |  | základní |  | 0 | 0 | 0 | 0 | 0 | 16 | K | 2 |  |  |  | ROZPOCET | 0 | 0 | 0 | 0 | 0 | 1 | 0 | 16 | -1380373170
878 | K | 76666r13 | D05 Dodávka + montáž dřevěné interiérové dveře 900/2200 jednokřídlové,otevíravé, plné, kazetové, obložkové zárubně dřevěné, PO EI15 DP3-C3 s prahem | kus | 1 |  | 0 |  |  |  | základní |  | 0 | 0 | 0 | 0 | 0 | 16 | K | 2 |  |  |  | ROZPOCET | 0 | 0 | 0 | 0 | 0 | 1 | 0 | 16 | -129953093
879 | K | 76666r14 | D06 Dodávka + montáž dřevěné interiérové dveře 800/1970 jednokřídlové,otevíravé, plné, obložkové zárubně dřevěné, bílé, EI15 DP3-C2 | kus | 1 |  | 0 |  |  |  | základní |  | 0 | 0 | 0 | 0 | 0 | 16 | K | 2 |  |  |  | ROZPOCET | 0 | 0 | 0 | 0 | 0 | 1 | 0 | 16 | -1314859548
880 | K | 76666r15 | 01 Dodávka + montáž dřevěné okno izolační trojsklo 1100/2000 tříkřídlové. Poutec v horní třetině okna, spodní křídla dovnitř otevíravá, horní křídlo vklopné, barva bílá, vnitřní horizontální žaluzie | kus | 9 |  | 0 |  |  |  | základní |  | 0 | 0 | 0 | 0 | 0 | 16 | K | 2 |  |  |  | ROZPOCET | 0 | 0 | 0 | 0 | 0 | 1 | 0 | 16 | 2044285429
881 | K | 76666r16 | 02 Dodávka + montáž dřevěné okno izolační sklo 1100/2000 třídílné tvaru písměne T. Poutec v horní třetině okna, spodní část - sloupek uprostřed šířky okna, barva bílá, vnitřní horizontální žaluzie, PO EI45 DP3 | kus | 2 |  | 0 |  |  |  | základní |  | 0 | 0 | 0 | 0 | 0 | 16 | K | 2 |  |  |  | ROZPOCET | 0 | 0 | 0 | 0 | 0 | 1 | 0 | 16 | 426256896
882 | K | 76666r17 | 04 Dodávka + montáž dřevěné okno izolačníjsklo 600/850 jednokřídlové, pevné zasklení, neotevíravé, barva bílá, PO EI45 PD3 | kus | 1 |  | 0 |  |  |  | základní |  | 0 | 0 | 0 | 0 | 0 | 4 | K | 2 |  |  |  | ROZPOCET | 0 | 0 | 0 | 0 | 0 | 1 | 0 | 4 | 618571380
883 | K | 76666r18 | 05 Dodávka + montáž dřevěné okno izolační dvojsklo 2850/1000 dvoukřídlové, pevné zasklení, barva bílá | kus | 1 |  | 0 |  |  |  | základní |  | 0 | 0 | 0 | 0 | 0 | 16 | K | 2 |  |  |  | ROZPOCET | 0 | 0 | 0 | 0 | 0 | 1 | 0 | 16 | 1080099454
884 | K | 76666r19 | 06 Dodávka + montáž dřevěné okno izolační dvojsklo 2000/500 dvoukřídlové, pevné zasklení, barva bílá | kus | 2 |  | 0 |  |  |  | základní |  | 0 | 0 | 0 | 0 | 0 | 16 | K | 2 |  |  |  | ROZPOCET | 0 | 0 | 0 | 0 | 0 | 1 | 0 | 16 | 1805661695
885 | K | 76666r2 | D07 Dodávka + montáž dřevěné interiérové dveře 1000/1970 mm, jednokřídlové, horní třetina prosklená, obložkové zárubně dřevěné, bílé, EI15 DP3-C3 | kus | 1 |  | 0 |  |  |  | základní |  | 0 | 0 | 0 | 0 | 0 | 16 | K | 2 |  |  |  | ROZPOCET | 0 | 0 | 0 | 0 | 0 | 1 | 0 | 16 | 1539195886
886 | K | 76666r20 | 07 Dodávka + montáž dřevěné okno izolační trojsklo 1150/2000 tříkřídlové. Poutec v horní třetině okna, spodní křídla dovnitř otevíravá, horní křídlo vklopné, barva bílá, vnitřní horizontální žaluzie | kus | 3 |  | 0 |  |  |  | základní |  | 0 | 0 | 0 | 0 | 0 | 16 | K | 2 |  |  |  | ROZPOCET | 0 | 0 | 0 | 0 | 0 | 1 | 0 | 16 | 614038469
887 | K | 76666r21 | 07a Dodávka + montáž dřevěné okno izolační trojsklo 1150/2000 tříkřídlové. Poutec v horní třetině okna, spodní křídla dovnitř otevíravá, horní křídlo vklopné, barva bílá, vnitřní horizontální žaluzie, elektricky ovládané v případě požáru | kus | 1 |  | 0 |  |  |  | základní |  | 0 | 0 | 0 | 0 | 0 | 16 | K | 2 |  |  |  | ROZPOCET | 0 | 0 | 0 | 0 | 0 | 1 | 0 | 16 | 299913134
888 | K | 76666r22 | 08 Dodávka + montáž dřevěné okno izolační dvojsklo 2850/750 dvoukřídlové, pevné zasklení, barva bílá | kus | 1 |  | 0 |  |  |  | základní |  | 0 | 0 | 0 | 0 | 0 | 4 | K | 2 |  |  |  | ROZPOCET | 0 | 0 | 0 | 0 | 0 | 1 | 0 | 4 | 2135073033
889 | K | 76666r23 | 09 Dodávka + montáž dřevěné okno izolační trojsklo 1250/1800 tříkřídlové. Poutec v horní třetině okna, spodní křídla dovnitř otevíravá, horní křídlo vklopné, barva bílá, vnitřní horizontální žaluzie | kus | 4 |  | 0 |  |  |  | základní |  | 0 | 0 | 0 | 0 | 0 | 16 | K | 2 |  |  |  | ROZPOCET | 0 | 0 | 0 | 0 | 0 | 1 | 0 | 16 | 1423334190
890 | K | 76666r24 | 10 Dodávka + montáž kyvné střešní okno 780/1398, bezúdržbová polyuretanová vrstva, ruční ovládání, bílá barva, zatemňující roleta | kus | 2 |  | 0 |  |  |  | základní |  | 0 | 0 | 0 | 0 | 0 | 16 | K | 2 |  |  |  | ROZPOCET | 0 | 0 | 0 | 0 | 0 | 1 | 0 | 16 | 2123172384
891 | K | 76666r25 | 11 Dodávka + montáž kyvné střešní okno 780/978, bezúdržbová polyuretanová vrstva, ruční ovládání, bílá barva, zatemňující roleta | kus | 1 |  | 0 |  |  |  | základní |  | 0 | 0 | 0 | 0 | 0 | 16 | K | 2 |  |  |  | ROZPOCET | 0 | 0 | 0 | 0 | 0 | 1 | 0 | 16 | -109417224
892 | K | 76666r27 | D16 Dodávka + montáž dřevěné interiérové dveře 800/1970 mm, jednokřídlové, otevíravé, plné, hladké, obložkové zárubně dřevěné, bílé, EI15 DP3-C1 | kus | 1 |  | 0 |  |  |  | základní |  | 0 | 0 | 0 | 0.0018 | 0.0018 | 16 | K | 2 |  |  |  | ROZPOCET | 0 | 0 | 0 | 0 | 0 | 1 | 0 | 16 | -1254288288
893 | K | 76666r28 | D17 Dodávka + montáž dřevěné interiérové dveře 900/2200 mm, jednokřídlové, otevíravé, plné, kazetové, obložkové zárubně dřevěné, bílé, EI15 DP3-C3 | kus | 1 |  | 0 |  |  |  | základní |  | 0 | 0 | 0 | 0.0018 | 0.0018 | 16 | K | 2 |  |  |  | ROZPOCET | 0 | 0 | 0 | 0 | 0 | 1 | 0 | 16 | -1333788458
894 | K | 76666r29 | D18 Dodávka + montáž dřevěné interiérové dveře 900/1970 mm, jednokřídlové, otevíravé, plné, hladké, obložkové zárubně dřevěné, bílé, protihlukové | kus | 3 |  | 0 |  |  |  | základní |  | 0 | 0 | 0 | 0.0018 | 0.0054 | 16 | K | 2 |  |  |  | ROZPOCET | 0 | 0 | 0 | 0 | 0 | 1 | 0 | 16 | -1044551771
895 | K | 76666r3 | D03 Dodávka + montáž dřevěné interiérové dveře 800/1970 mm, jednokřídlové, otevíravé, plné, obložkové zárubně dřevěné, bílé | kus | 1 |  | 0 |  |  |  | základní |  | 0 | 0 | 0 | 0 | 0 | 16 | K | 2 |  |  |  | ROZPOCET | 0 | 0 | 0 | 0 | 0 | 1 | 0 | 16 | 1994621997
896 | K | 76666r30 | D19 Dodávka + montáž dřevěné interiérové dveře 700/1970 mm, jednokřídlové, otevíravé, plné, hladké, obložkové zárubně dřevěné, bílé, 2x oboustranná dveřní mřížka s min. 0,02 m2 | kus | 1 |  | 0 |  |  |  | základní |  | 0 | 0 | 0 | 0.0018 | 0.0018 | 16 | K | 2 |  |  |  | ROZPOCET | 0 | 0 | 0 | 0 | 0 | 1 | 0 | 16 | 1514977924
897 | K | 76666r31 | D20 Dodávka + montáž servisní dveře do výtahového prostoru 860/2000 mm, dvoukřídlé, otevíravé plné, hladké, ocelové zárubně, EI 15DP | kus | 1 |  | 0 |  |  |  | základní |  | 0 | 0 | 0 | 0 | 0 | 4 | K | 2 |  |  |  | ROZPOCET | 0 | 0 | 0 | 0 | 0 | 1 | 0 | 4 | 835009428
898 | K | 76666r32 | D08 Dodávka + montáž dřevěné interiérové dveře 800/2200 mm, jednokřídlové, otevíravé, plné, obložkové zárubně dřevěné, bílé | kus | 3 |  | 0 |  |  |  | základní |  | 0 | 0 | 0 | 0 | 0 | 16 | K | 2 |  |  |  | ROZPOCET | 0 | 0 | 0 | 0 | 0 | 1 | 0 | 16 | -1714317760
899 | K | 76666r4 | D09 Dodávka + montáž dřevěné interiérové dveře 800/1970, jednokřídlové, otevíravé, plné, obložkové zárubně dřevěné, bílé, oboustranná dveřní mřížka 400/150 mm | kus | 6 |  | 0 |  |  |  | základní |  | 0 | 0 | 0 | 0 | 0 | 16 | K | 2 |  |  |  | ROZPOCET | 0 | 0 | 0 | 0 | 0 | 1 | 0 | 16 | 1607150404
900 | K | 76666r5 | D10 Dodávka + montáž dřevěné interiérové dveře1250/1970 mm, dvoukřídlové, otevíravé, plné, zárubně ocelové, bílé,protihluková úprava ZN | kus | 3 |  | 0 |  |  |  | základní |  | 0 | 0 | 0 | 0 | 0 | 16 | K | 2 |  |  |  | ROZPOCET | 0 | 0 | 0 | 0 | 0 | 1 | 0 | 16 | 1410300388
901 | K | 76666r6 | D11 Dodávka + montáž dřevěné interiérové dveře 700/1970 mm, jednokřídlové, otevíravé, plné, obložkové zárubně dřevěné, bílé, oboustranná dveřní mřížka s min. plochou 0,02 m2 | kus | 5 |  | 0 |  |  |  | základní |  | 0 | 0 | 0 | 0 | 0 | 16 | K | 2 |  |  |  | ROZPOCET | 0 | 0 | 0 | 0 | 0 | 1 | 0 | 16 | 542329449
902 | K | 76666r7 | D12 Dodávka + montáž dřevěné interiérové dveře 700/1970 mm, jednokřídlové, skládací, plné, obložkové zárubně dřevěné, bílé | kus | 2 |  | 0 |  |  |  | základní |  | 0 | 0 | 0 | 0 | 0 | 16 | K | 2 |  |  |  | ROZPOCET | 0 | 0 | 0 | 0 | 0 | 1 | 0 | 16 | 668763385
903 | K | 76666r8 | D13 Dodávka + montáž dřevěné interiérové dveře 800/1970 mm, jednokřídlové, otevíravé, plné, obložkové zárubně dřevěné, bílé, oboustranná dveřní mřížka s min. plochou 0,02 m2 | kus | 2 |  | 0 |  |  |  | základní |  | 0 | 0 | 0 | 0 | 0 | 16 | K | 2 |  |  |  | ROZPOCET | 0 | 0 | 0 | 0 | 0 | 1 | 0 | 16 | 1533275018
904 | K | 76666r9 | D14 Dodávka + montáž dřevěné interiérové dveře 900/2200 mm, jednokřídlové, otevíravé, plné, kazetové, obložkové zárubně dřevěné, bílé, EI45 DP3-C3 | kus | 1 |  | 0 |  |  |  | základní |  | 0 | 0 | 0 | 0 | 0 | 16 | K | 2 |  |  |  | ROZPOCET | 0 | 0 | 0 | 0 | 0 | 1 | 0 | 16 | -1522211185
905 | K | 766674810 | Demontáž střešních oken na krytině hladké a drážkové, sklonu do 30° | kus | 12 |  | 0 | CS ÚRS 2024 02 |  |  | základní |  | 0 | 0 | 0 | 0.0417 | 0.5004 | 16 | K | 2 |  |  |  | ROZPOCET | 0 | 0 | 0 | 0 | 0 | 1 | 0 | 16 | 1737458808
| Online PSC |  | https://podminky.urs.cz/item/CS_URS_2024_02/766674810 | [15 empty] | Online PSC | 2
906 | K | 998766113 | Přesun hmot pro konstrukce truhlářské stanovený z hmotnosti přesunovaného materiálu vodorovná dopravní vzdálenost do 50 m s omezením mechanizace v objektech výšky přes 12 do 24 m | t | 0.113 |  | 0 | CS ÚRS 2024 02 |  |  | základní |  | 0 | 0 | 0 | 0 | 0 | 16 | K | 2 |  |  |  | ROZPOCET | 0 | 0 | 0 | 0 | 0 | 1 | 0 | 16 | -1100262499
| Online PSC |  | https://podminky.urs.cz/item/CS_URS_2024_02/998766113 | [15 empty] | Online PSC | 2
| D | 767 | Konstrukce zámečnické |  |  |  | 0 | [5 empty] | 0 |  | 7.0273 |  | 2.3268 | 2 | D | 1 |  |  |  | ROZPOCET | [6 empty] | 0
907 | K | 76711r1 | Dodávka + montáž dělích přepážek WC děti - lamino deska ohraněná 2 mm ABS hranou, upevněná do 2 kovových držáků (bílá), ukotvení do zdi, š. 60 cm, výška 100 cm, výška od země cca 15 cm) | kpl | 4 |  | 0 |  |  |  | základní |  | 0 | 0 | 0 | 0 | 0 | 16 | K | 2 |  |  |  | ROZPOCET | 0 | 0 | 0 | 0 | 0 | 1 | 0 | 16 | -809664548
908 | K | 767161824 | Demontáž zábradlí do suti schodišťového nerozebíratelný spoj hmotnosti 1 m zábradlí přes 20 kg | m | 17.25 |  | 0 | CS ÚRS 2024 02 |  |  | základní |  | 0 | 0 | 0 | 0.025 | 0.43125 | 16 | K | 2 |  |  |  | ROZPOCET | 0 | 0 | 0 | 0 | 0 | 1 | 0 | 16 | -211394904
| Online PSC |  | https://podminky.urs.cz/item/CS_URS_2024_02/767161824 | [15 empty] | Online PSC | 2
| VV |  | 4,85+4+4,15+3,8+0,15*3 |  | 17.25 | [13 empty] | VV | 2 | 2 | True | 1 | ROZPOCET
909 | K | 767392802 | Demontáž krytin střech z plechů šroubovaných do suti | m2 | 224.283 |  | 0 | CS ÚRS 2024 02 |  |  | základní |  | 0 | 0 | 0 | 0.007 | 1.57 | 16 | K | 2 |  |  |  | ROZPOCET | 0 | 0 | 0 | 0 | 0 | 1 | 0 | 16 | 689726273
| Online PSC |  | https://podminky.urs.cz/item/CS_URS_2024_02/767392802 | [15 empty] | Online PSC | 2
| VV |  | 11,8*7,8-0,66*1,4*8+(3,225+3,8)/2*10,05+(3,2+3,41)*10,05 |  | 186.379 | [13 empty] | VV | 2 | 2 | True | 0 | ROZPOCET
| VV |  | (1,6+4)/2*2,25*2+(4,6+7)/2*2,5*2-0,66*1,4*4 |  | 37.904 | [13 empty] | VV | 2 | 2 | True | 0 | ROZPOCET
| VV |  | Součet |  | 224.283 | [13 empty] | VV | 2 | 4 | True | 1 | ROZPOCET
910 | K | 767531213 | Montáž vstupních čisticích zón z rohoží kovových nebo plastových plochy přes 1 do 1,5 m2 | kus | 2.08 |  | 0 | CS ÚRS 2024 02 |  |  | základní |  | 0 | 0 | 0 | 0 | 0 | 16 | K | 2 |  |  |  | ROZPOCET | 0 | 0 | 0 | 0 | 0 | 1 | 0 | 16 | -46388595
| Online PSC |  | https://podminky.urs.cz/item/CS_URS_2024_02/767531213 | [15 empty] | Online PSC | 2
911 | M | 69752005 | rohož vstupní provedení hliník extra 17 mm | m2 | 2.288 |  | 0 | CS ÚRS 2024 02 |  |  | základní |  | 0 | 0.016 | 0.036608 | 0 | 0 | 32 | M | 2 |  |  |  | ROZPOCET | 0 | 0 | 0 | 0 | 0 | 1 | 0 | 16 | 938253676
| VV |  | 1,3*0,8*2 |  | 2.08 | [13 empty] | VV | 2 | 2 | True | 1 | ROZPOCET
| VV |  | 2,08*1,1 'Přepočtené koeficientem množství |  | 2.288 | [13 empty] | VV | 2 | 2 | False | 1 | ROZPOCET
912 | K | 767661811 | Demontáž mříží pevných nebo otevíravých | m2 | 5 |  | 0 | CS ÚRS 2024 02 |  |  | základní |  | 0 | 0 | 0 | 0.02 | 0.1 | 16 | K | 2 |  |  |  | ROZPOCET | 0 | 0 | 0 | 0 | 0 | 1 | 0 | 16 | 1366130924
| Online PSC |  | https://podminky.urs.cz/item/CS_URS_2024_02/767661811 | [15 empty] | Online PSC | 2
| VV |  | 1,25*2*2"1. NP |  | 5 | [13 empty] | VV | 2 | 2 | True | 1 | ROZPOCET
913 | K | 767995112 | Montáž ostatních atypických zámečnických konstrukcí hmotnosti přes 5 do 10 kg | kg | 56.4 |  | 0 | CS ÚRS 2024 02 |  |  | základní |  | 0 | 6e-05 | 0.003384 | 0 | 0 | 16 | K | 2 |  |  |  | ROZPOCET | 0 | 0 | 0 | 0 | 0 | 1 | 0 | 16 | -1032046098
| Online PSC |  | https://podminky.urs.cz/item/CS_URS_2024_02/767995112 | [15 empty] | Online PSC | 2
| VV |  | 9,4*6 |  | 56.4 | [13 empty] | VV | 2 | 2 | True | 1 | ROZPOCET
914 | M | 44932114 | přístroj hasicí ruční práškový PG 6 LE | kus | 6 |  | 0 | CS ÚRS 2024 02 |  |  | základní |  | 0 | 0.012 | 0.072 | 0 | 0 | 32 | M | 2 |  |  |  | ROZPOCET | 0 | 0 | 0 | 0 | 0 | 1 | 0 | 16 | -1361715404
915 | K | 767995115 | Montáž ostatních atypických zámečnických konstrukcí hmotnosti přes 50 do 100 kg | kg | 245.68 |  | 0 | CS ÚRS 2024 01 |  |  | základní |  | 0 | 5e-05 | 0.012284 | 0 | 0 | 16 | K | 2 |  |  |  | ROZPOCET | 0 | 0 | 0 | 0 | 0 | 1 | 0 | 16 | -613661951
| Online PSC |  | https://podminky.urs.cz/item/CS_URS_2024_01/767995115 | [15 empty] | Online PSC | 2
| VV |  | 14,71*3,8*4"vyztužení sloupku |  | 223.592 | [13 empty] | VV | 2 | 2 | True | 0 | ROZPOCET
| VV |  | 2,51*(0,35*2+0,2*2)*8"pásovina |  | 22.088 | [13 empty] | VV | 2 | 2 | True | 0 | ROZPOCET
| VV |  | Součet |  | 245.68 | [13 empty] | VV | 2 | 4 | True | 1 | ROZPOCET
916 | M | 13011069 | úhelník ocelový rovnostranný jakost S235JR (11 375) 120x120x8mm | t | 0.241 |  | 0 | CS ÚRS 2024 01 |  |  | základní |  | 0 | 1 | 0.241 | 0 | 0 | 32 | M | 2 |  |  |  | ROZPOCET | 0 | 0 | 0 | 0 | 0 | 1 | 0 | 16 | 320561398
| VV |  | 223,592/1000*1,08 |  | 0.241 | [13 empty] | VV | 2 | 2 | True | 1 | ROZPOCET
917 | M | 13010206 | tyč ocelová plochá jakost S235JR (11 375) 40x8mm | t | 0.024 |  | 0 | CS ÚRS 2024 01 |  |  | základní |  | 0 | 1 | 0.024 | 0 | 0 | 32 | M | 2 |  |  |  | ROZPOCET | 0 | 0 | 0 | 0 | 0 | 1 | 0 | 16 | -1521382484
| VV |  | 22,088/1000*1,08 |  | 0.024 | [13 empty] | VV | 2 | 2 | True | 1 | ROZPOCET
918 | K | 7679951r1 | VK Dodávka + montáž výplň koš komínové průduchy | kg | 116.985 |  | 0 |  |  |  | základní |  | 0 | 7e-05 | 0.008189 | 0 | 0 | 16 | K | 2 |  |  |  | ROZPOCET | 0 | 0 | 0 | 0 | 0 | 1 | 0 | 16 | -1458978680
| VV |  | 2,836*1,1*12,5*3"koš komíny |  | 116.985 | [13 empty] | VV | 2 | 2 | True | 1 | ROZPOCET
919 | K | 7679951r2 | Jeřáb | kpl | 1 |  | 0 |  |  |  | základní |  | 0 | 0 | 0 | 0 | 0 | 16 | K | 2 |  |  |  | ROZPOCET | 0 | 0 | 0 | 0 | 0 | 1 | 0 | 16 | 1669744744
920 | K | 7679951r3 | Demontáž + repase stávajícího litinového zábradlí (43 ks dekorativních sloupků + 4 sloupky) , dodávka 12 ks replik sloupků + 1 ks replika sloupku. Osazení sloupků na nové schodiště a nové dřevěné madlo | kpl | 1 |  | 0 |  |  |  | základní |  | 0 | 0 | 0 | 0 | 0 | 16 | K | 2 |  |  |  | ROZPOCET | 0 | 0 | 0 | 0 | 0 | 1 | 0 | 16 | 843531309
| VV |  | 1 |  | 1 | [13 empty] | VV | 2 | 2 | True | 1 | ROZPOCET
921 | K | 7679951r4 | Dodávka + montáž nerez sítě na zábradlí, oka 20/20 mm | m | 17.25 |  | 0 |  |  |  | základní |  | 0 | 0 | 0 | 0 | 0 | 16 | K | 2 |  |  |  | ROZPOCET | 0 | 0 | 0 | 0 | 0 | 1 | 0 | 16 | 874551197
922 | K | 767995r1 | Montáž ostatních atypických zámečnických konstrukcí | kg | 5764.26 |  | 0 |  |  |  | základní |  | 0 | 7e-05 | 0.4035 | 0 | 0 | 16 | K | 2 |  |  |  | ROZPOCET | 0 | 0 | 0 | 0 | 0 | 1 | 0 | 16 | -1796882705
| VV |  | 1030,13+889,9+1019,41+1022,36"rámy R1-R4 |  | 3961.8 | [13 empty] | VV | 2 | 2 | True | 0 | ROZPOCET
| VV |  | 1802,46"ocelová kce |  | 1802.46 | [13 empty] | VV | 2 | 2 | True | 0 | ROZPOCET
| VV |  | Součet |  | 5764.26 | [13 empty] | VV | 2 | 4 | True | 1 | ROZPOCET
923 | M | 13010754 | ocel profilová jakost S235JR (11 375) průřez IPE 220 | t | 5.917 |  | 0 | CS ÚRS 2024 02 |  |  | základní |  | 0 | 1 | 5.917 | 0 | 0 | 32 | M | 2 |  |  |  | ROZPOCET | 0 | 0 | 0 | 0 | 0 | 1 | 0 | 16 | -1065882513
| VV |  | (1030,13-8,83-25,48+889,9-5,89-23,01+1019,41-5,89-25,48+1022,36-8,83-25,48)/1000*1,08"rámy |  | 4.14 | [13 empty] | VV | 2 | 2 | True | 0 | ROZPOCET
| VV |  | (1802,46-29,31-39,45-31,48-56,59)/1000*1,08"ocel. kce |  | 1.777 | [13 empty] | VV | 2 | 2 | True | 0 | ROZPOCET
| VV |  | Součet |  | 5.917 | [13 empty] | VV | 2 | 4 | True | 1 | ROZPOCET
924 | M | 13010218 | tyč ocelová plochá jakost S235JR (11 375) 50x5mm | t | 0.083 |  | 0 | CS ÚRS 2024 02 |  |  | základní |  | 0 | 1 | 0.083 | 0 | 0 | 32 | M | 2 |  |  |  | ROZPOCET | 0 | 0 | 0 | 0 | 0 | 1 | 0 | 16 | 2015953779
| VV |  | (25,48+25,48+25,48)/1000*1,08 |  | 0.083 | [13 empty] | VV | 2 | 2 | True | 1 | ROZPOCET
925 | M | 1301031r | tyč ocelová plochá jakost S235JR (11 375) 150x5mm | t | 0.032 |  | 0 |  |  |  | základní |  | 0 | 1 | 0.032 | 0 | 0 | 32 | M | 2 |  |  |  | ROZPOCET | 0 | 0 | 0 | 0 | 0 | 1 | 0 | 16 | 1547384775
| VV |  | (8,83+5,89+5,89+8,83)/1000*1,08 |  | 0.032 | [13 empty] | VV | 2 | 2 | True | 1 | ROZPOCET
926 | M | 13010282 | tyč ocelová plochá jakost S235JR (11 375) 100x5mm | t | 0.061 |  | 0 | CS ÚRS 2024 02 |  |  | základní |  | 0 | 1 | 0.061 | 0 | 0 | 32 | M | 2 |  |  |  | ROZPOCET | 0 | 0 | 0 | 0 | 0 | 1 | 0 | 16 | -1896135497
| VV |  | 56,59/1000*1,08"ocel. kce |  | 0.061 | [13 empty] | VV | 2 | 2 | True | 1 | ROZPOCET
927 | M | 13010438 | úhelník ocelový rovnostranný jakost S235JR (11 375) 100x100x6mm | t | 0.108 |  | 0 | CS ÚRS 2024 02 |  |  | základní |  | 0 | 1 | 0.108 | 0 | 0 | 32 | M | 2 |  |  |  | ROZPOCET | 0 | 0 | 0 | 0 | 0 | 1 | 0 | 16 | -1861754343
| VV |  | (29,31+39,45+31,48)/1000*1,08"ocel. kce |  | 0.108 | [13 empty] | VV | 2 | 2 | True | 1 | ROZPOCET
928 | K | 767995r1 | Montáž ostatních atypických zámečnických konstrukcí | kg | 361.243 |  | 0 |  |  |  | základní |  | 0 | 7e-05 | 0.025287 | 0 | 0 | 4 | K | 2 |  |  |  | ROZPOCET | 0 | 0 | 0 | 0 | 0 | 1 | 0 | 4 | 39274423
| VV |  | 21,62*0,5*2+21,62*3,75*4+6,28*0,5*2+6,28*0,72*2 |  | 361.243 | [13 empty] | VV | 2 | 2 | True | 1 | ROZPOCET
929 | K | 767995r2 | ST 4 - prosklená stěna (vč. svislé čelní stěny), systémová kce prosklené střechy s bezpečnostním sklem tl. 10 mm na nosné kci z hliníkových profilů | kpl | 1 |  | 0 |  |  |  | základní |  | 0 | 0 | 0 | 0 | 0 | 16 | K | 2 |  |  |  | ROZPOCET | 0 | 0 | 0 | 0 | 0 | 1 | 0 | 16 | -1342281658
930 | K | 767996703 | Demontáž ostatních zámečnických konstrukcí řezáním o hmotnosti jednotlivých dílů přes 100 do 250 kg | kg | 225.54 |  | 0 | CS ÚRS 2024 02 |  |  | základní |  | 0 | 0 | 0 | 0.001 | 0.22554 | 16 | K | 2 |  |  |  | ROZPOCET | 0 | 0 | 0 | 0 | 0 | 1 | 0 | 16 | 359908564
| Online PSC |  | https://podminky.urs.cz/item/CS_URS_2024_02/767996703 | [15 empty] | Online PSC | 2
| VV |  | 17,9*6,3*2"I č. 160 strop 3. NP |  | 225.54 | [13 empty] | VV | 2 | 2 | True | 1 | ROZPOCET
931 | K | 998767113 | Přesun hmot pro zámečnické konstrukce stanovený z hmotnosti přesunovaného materiálu vodorovná dopravní vzdálenost do 50 m s omezením mechanizace v objektech výšky přes 12 do 24 m | t | 7.002 |  | 0 | CS ÚRS 2024 02 |  |  | základní |  | 0 | 0 | 0 | 0 | 0 | 16 | K | 2 |  |  |  | ROZPOCET | 0 | 0 | 0 | 0 | 0 | 1 | 0 | 16 | 236965718
| Online PSC |  | https://podminky.urs.cz/item/CS_URS_2024_02/998767113 | [15 empty] | Online PSC | 2
| D | 771 | Podlahy z dlaždic |  |  |  | 0 | [5 empty] | 0 |  | 6.0221 |  | 0 | 2 | D | 1 |  |  |  | ROZPOCET | [6 empty] | 0
932 | K | 771111011 | Příprava podkladu před provedením dlažby vysátí podlah | m2 | 169.5 |  | 0 | CS ÚRS 2024 02 |  |  | základní |  | 0 | 0 | 0 | 0 | 0 | 16 | K | 2 |  |  |  | ROZPOCET | 0 | 0 | 0 | 0 | 0 | 1 | 0 | 16 | -4145550
| Online PSC |  | https://podminky.urs.cz/item/CS_URS_2024_02/771111011 | [15 empty] | Online PSC | 2
| VV |  | 8,9+17,7+1,2"1. PP |  | 27.8 | [13 empty] | VV | 2 | 2 | True | 0 | ROZPOCET
| VV |  | 11,7"P.9A |  | 11.7 | [13 empty] | VV | 2 | 2 | True | 0 | ROZPOCET
| VV |  | 12,4"P.9B |  | 12.4 | [13 empty] | VV | 2 | 2 | True | 0 | ROZPOCET
| VV |  | 57,4"P.11 |  | 57.4 | [13 empty] | VV | 2 | 2 | True | 0 | ROZPOCET
| VV |  | 60,2"P.14 |  | 60.2 | [13 empty] | VV | 2 | 2 | True | 0 | ROZPOCET
| VV |  | Součet |  | 169.5 | [13 empty] | VV | 2 | 4 | True | 1 | ROZPOCET
933 | K | 771111012 | Příprava podkladu před provedením dlažby vysátí schodišť | m | 13.975 |  | 0 | CS ÚRS 2024 02 |  |  | základní |  | 0 | 0 | 0 | 0 | 0 | 16 | K | 2 |  |  |  | ROZPOCET | 0 | 0 | 0 | 0 | 0 | 1 | 0 | 16 | 772885861
| Online PSC |  | https://podminky.urs.cz/item/CS_URS_2024_02/771111012 | [15 empty] | Online PSC | 2
| VV |  | 13*1,075"1. PP |  | 13.975 | [13 empty] | VV | 2 | 2 | True | 1 | ROZPOCET
934 | K | 771274113 | Montáž obkladů schodišť z dlaždic keramických lepených cementovým flexibilním lepidlem stupnic hladkých, šířky přes 250 do 300 mm | m | 12.9 |  | 0 | CS ÚRS 2024 02 |  |  | základní |  | 0 | 0.00153 | 0.019737 | 0 | 0 | 16 | K | 2 |  |  |  | ROZPOCET | 0 | 0 | 0 | 0 | 0 | 1 | 0 | 16 | -344523682
| Online PSC |  | https://podminky.urs.cz/item/CS_URS_2024_02/771274113 | [15 empty] | Online PSC | 2
| VV |  | 1,075*12 |  | 12.9 | [13 empty] | VV | 2 | 2 | True | 1 | ROZPOCET
935 | M | 59761085 | schodovka keramická mrazuvzdorná R9/A povrch hladký/matný tl do 10mm š přes 250 do 300mm dl do 300mm | m | 14.19 |  | 0 | CS ÚRS 2024 02 |  |  | základní |  | 0 | 0.0066 | 0.093654 | 0 | 0 | 32 | M | 2 |  |  |  | ROZPOCET | 0 | 0 | 0 | 0 | 0 | 1 | 0 | 16 | 848976601
| VV |  | 12,9*1,1 'Přepočtené koeficientem množství |  | 14.19 | [13 empty] | VV | 2 | 2 | False | 1 | ROZPOCET
936 | K | 771474111 | Montáž soklů z dlaždic keramických lepených cementovým flexibilním lepidlem rovných, výšky do 65 mm | m | 40.461 |  | 0 | CS ÚRS 2024 02 |  |  | základní |  | 0 | 0.0003 | 0.012138 | 0 | 0 | 16 | K | 2 |  |  |  | ROZPOCET | 0 | 0 | 0 | 0 | 0 | 1 | 0 | 16 | -685048755
| Online PSC |  | https://podminky.urs.cz/item/CS_URS_2024_02/771474111 | [15 empty] | Online PSC | 2
| VV |  | 5,325+1,936+0,75+4,85*2+2,75+1,15+1,2*2+0,975*2+3*2+5,75*2+0,1*2-0,8*2-0,8*2"1. PP |  | 40.461 | [13 empty] | VV | 2 | 2 | True | 1 | ROZPOCET
937 | M | 59761112 | dlažba keramická slinutá mrazuvzdorná R10/B povrch hladký/matný s jedním rozměrem přes 800 do 1200mm tl do 10mm přes 0,5 do 2ks/m2, kalibrovaná | m2 | 3.024 |  | 0 | CS ÚRS 2024 02 |  |  | základní |  | 0 | 0.022 | 0.066528 | 0 | 0 | 32 | M | 2 |  |  |  | ROZPOCET | 0 | 0 | 0 | 0 | 0 | 1 | 0 | 16 | 592877783
| VV |  | 40,461*0,065*1,15 |  | 3.024 | [13 empty] | VV | 2 | 2 | True | 1 | ROZPOCET
938 | K | 771474131 | Montáž soklů z dlaždic keramických lepených cementovým flexibilním lepidlem schodišťových stupňovitých, výšky do 65 mm | m | 10.922 |  | 0 | CS ÚRS 2024 02 |  |  | základní |  | 0 | 0.0003 | 0.0032766 | 0 | 0 | 16 | K | 2 |  |  |  | ROZPOCET | 0 | 0 | 0 | 0 | 0 | 1 | 0 | 16 | 1961869764
| Online PSC |  | https://podminky.urs.cz/item/CS_URS_2024_02/771474131 | [15 empty] | Online PSC | 2
| VV |  | 2*3,264+2*13*0,169"1. PP |  | 10.922 | [13 empty] | VV | 2 | 2 | True | 0 | ROZPOCET
| VV |  | Součet |  | 10.922 | [13 empty] | VV | 2 | 4 | True | 1 | ROZPOCET
939 | M | 59761112 | dlažba keramická slinutá mrazuvzdorná R10/B povrch hladký/matný s jedním rozměrem přes 800 do 1200mm tl do 10mm přes 0,5 do 2ks/m2, kalibrovaná | m2 | 0.816 |  | 0 | CS ÚRS 2024 02 |  |  | základní |  | 0 | 0.022 | 0.017952 | 0 | 0 | 32 | M | 2 |  |  |  | ROZPOCET | 0 | 0 | 0 | 0 | 0 | 1 | 0 | 16 | 385391289
| VV |  | 10,922*0,065*1,15 |  | 0.816 | [13 empty] | VV | 2 | 2 | True | 1 | ROZPOCET
940 | K | 771574412 | Montáž podlah z dlaždic keramických lepených cementovým flexibilním lepidlem hladkých, tloušťky do 10 mm přes 0,5 do 2 ks/m2 | m2 | 169.5 |  | 0 | CS ÚRS 2024 02 |  |  | základní |  | 0 | 0.00897 | 1.5204 | 0 | 0 | 16 | K | 2 |  |  |  | ROZPOCET | 0 | 0 | 0 | 0 | 0 | 1 | 0 | 16 | 1294389927
| Online PSC |  | https://podminky.urs.cz/item/CS_URS_2024_02/771574412 | [15 empty] | Online PSC | 2
| VV |  | 8,9+1,2+17,7"1. PP |  | 27.8 | [13 empty] | VV | 2 | 2 | True | 0 | ROZPOCET
| VV |  | 11,7"P.9A |  | 11.7 | [13 empty] | VV | 2 | 2 | True | 0 | ROZPOCET
| VV |  | 12,4"P.9B |  | 12.4 | [13 empty] | VV | 2 | 2 | True | 0 | ROZPOCET
| VV |  | 57,4"P.11 |  | 57.4 | [13 empty] | VV | 2 | 2 | True | 0 | ROZPOCET
| VV |  | 60,2"P.14 |  | 60.2 | [13 empty] | VV | 2 | 2 | True | 0 | ROZPOCET
| VV |  | Součet |  | 169.5 | [13 empty] | VV | 2 | 4 | True | 1 | ROZPOCET
941 | M | 59761112 | dlažba keramická slinutá mrazuvzdorná R10/B povrch hladký/matný s jedním rozměrem přes 800 do 1200mm tl do 10mm přes 0,5 do 2ks/m2, kalibrovaná | m2 | 194.925 |  | 0 | CS ÚRS 2024 02 |  |  | základní |  | 0 | 0.022 | 4.2884 | 0 | 0 | 32 | M | 2 |  |  |  | ROZPOCET | 0 | 0 | 0 | 0 | 0 | 1 | 0 | 16 | 128169317
| VV |  | 169,5*1,15 'Přepočtené koeficientem množství |  | 194.925 | [13 empty] | VV | 2 | 2 | False | 1 | ROZPOCET
942 | K | 771577211 | Montáž podlah z dlaždic keramických lepených cementovým flexibilním lepidlem Příplatek k cenám za plochu do 5 m2 jednotlivě | m2 | 10.4 |  | 0 | CS ÚRS 2024 02 |  |  | základní |  | 0 | 0 | 0 | 0 | 0 | 16 | K | 2 |  |  |  | ROZPOCET | 0 | 0 | 0 | 0 | 0 | 1 | 0 | 16 | 1035849952
| Online PSC |  | https://podminky.urs.cz/item/CS_URS_2024_02/771577211 | [15 empty] | Online PSC | 2
| VV |  | 1,2+4,7+1,7+1,2+1,6 |  | 10.4 | [13 empty] | VV | 2 | 2 | True | 1 | ROZPOCET
943 | K | 998771113 | Přesun hmot pro podlahy z dlaždic stanovený z hmotnosti přesunovaného materiálu vodorovná dopravní vzdálenost do 50 m s omezením mechanizace v objektech výšky přes 12 do 24 m | t | 6.022 |  | 0 | CS ÚRS 2024 02 |  |  | základní |  | 0 | 0 | 0 | 0 | 0 | 16 | K | 2 |  |  |  | ROZPOCET | 0 | 0 | 0 | 0 | 0 | 1 | 0 | 16 | -514254935
| Online PSC |  | https://podminky.urs.cz/item/CS_URS_2024_02/998771113 | [15 empty] | Online PSC | 2
| D | 773 | Podlahy z litého teraca |  |  |  | 0 | [5 empty] | 0 |  | 7.2373 |  | 0 | 2 | D | 1 |  |  |  | ROZPOCET | [6 empty] | 0
944 | K | 773291113 | Příprava podkladu před provedením teracových podlah schodiště vysátí | m2 | 57.168 |  | 0 | CS ÚRS 2024 02 |  |  | základní |  | 0 | 0 | 0 | 0 | 0 | 16 | K | 2 |  |  |  | ROZPOCET | 0 | 0 | 0 | 0 | 0 | 1 | 0 | 16 | -2125946710
| Online PSC |  | https://podminky.urs.cz/item/CS_URS_2024_02/773291113 | [15 empty] | Online PSC | 2
| VV |  | 11,5+11,5+11,5+11,5 |  | 46 | [13 empty] | VV | 2 | 2 | True | 0 | ROZPOCET
| VV |  | 14*0,15+(13*1,2*2+13*1,15+13*1,1)*0,15 |  | 11.168 | [13 empty] | VV | 2 | 2 | True | 0 | ROZPOCET
| VV |  | Součet |  | 57.168 | [13 empty] | VV | 2 | 4 | True | 1 | ROZPOCET
945 | K | 773291173 | Příprava podkladu před provedením teracových podlah schodiště penetrační nátěr | m2 | 57.168 |  | 0 | CS ÚRS 2024 02 |  |  | základní |  | 0 | 0.00019 | 0.010862 | 0 | 0 | 16 | K | 2 |  |  |  | ROZPOCET | 0 | 0 | 0 | 0 | 0 | 1 | 0 | 16 | -112650997
| Online PSC |  | https://podminky.urs.cz/item/CS_URS_2024_02/773291173 | [15 empty] | Online PSC | 2
946 | K | 773422200 | Soklíky z barevného litého teraca tloušťky do 20 mm rovné bez požlábku (fabionu), výšky přes 50 do 150 mm | m | 78.65 |  | 0 | CS ÚRS 2024 02 |  |  | základní |  | 0 | 0.00843 | 0.66302 | 0 | 0 | 16 | K | 2 |  |  |  | ROZPOCET | 0 | 0 | 0 | 0 | 0 | 1 | 0 | 16 | -1307072810
| Online PSC |  | https://podminky.urs.cz/item/CS_URS_2024_02/773422200 | [15 empty] | Online PSC | 2
947 | K | 773491175 | Příprava podkladu před provedením teracových podlah podlahových nebo schodišťových soklíků penetrační nátěr | m2 | 5.112 |  | 0 | CS ÚRS 2024 02 |  |  | základní |  | 0 | 0.00019 | 0.00097128 | 0 | 0 | 16 | K | 2 |  |  |  | ROZPOCET | 0 | 0 | 0 | 0 | 0 | 1 | 0 | 16 | -1669108199
| Online PSC |  | https://podminky.urs.cz/item/CS_URS_2024_02/773491175 | [15 empty] | Online PSC | 2
| VV |  | (2+0,35+2*3+2*2,6+2*2,25+2*3*0,15-1,1+0,3*2+1,275+1,5-0,9+1,3+0,25+2,5-1,19+1,85+5+2,15)*0,065"1. NP |  | 2.092 | [13 empty] | VV | 2 | 2 | True | 0 | ROZPOCET
| VV |  | (4,15*2+1,1*2+2,55+1,3+1,3-0,9+4-1,19-0,8+1,675+2,2*2)*0,065"2. NP |  | 1.484 | [13 empty] | VV | 2 | 2 | True | 0 | ROZPOCET
| VV |  | (4,15*2+2,55+1,7*2+1,075+1,5*2-0,9+3,85-0,85-1,19+2,2*2)*0,065"3. NP |  | 1.536 | [13 empty] | VV | 2 | 2 | True | 0 | ROZPOCET
| VV |  | Součet |  | 5.112 | [13 empty] | VV | 2 | 4 | True | 1 | ROZPOCET
948 | K | 773521260 | Podlaha z barevného litého teraca prostá tloušťky do 20 mm včetně schodišťových stupňů a podstupnic Lité teraco světlejší, ale krémové s odstíny tmavých prvků kamene Ve vstupní chodbě a v přízemí teraco s ohraničeným ornamentem (bordurou) | m2 | 99.58 |  | 0 | CS ÚRS 2024 02 |  |  | základní |  | 0 | 0.06583 | 6.5554 | 0 | 0 | 16 | K | 2 |  |  |  | ROZPOCET | 0 | 0 | 0 | 0 | 0 | 1 | 0 | 16 | 1757861691
| Online PSC |  | https://podminky.urs.cz/item/CS_URS_2024_02/773521260 | [15 empty] | Online PSC | 2
| VV |  | 57,168+37,3+5,112 |  | 99.58 | [13 empty] | VV | 2 | 2 | True | 1 | ROZPOCET
949 | K | 773591111 | Příprava podkladu před provedením teracových podlah podlah vysátí | m2 | 37.3 |  | 0 | CS ÚRS 2024 02 |  |  | základní |  | 0 | 0 | 0 | 0 | 0 | 16 | K | 2 |  |  |  | ROZPOCET | 0 | 0 | 0 | 0 | 0 | 1 | 0 | 16 | -2002276251
| Online PSC |  | https://podminky.urs.cz/item/CS_URS_2024_02/773591111 | [15 empty] | Online PSC | 2
| VV |  | 10,8+14+6,4+6,1 |  | 37.3 | [13 empty] | VV | 2 | 2 | True | 1 | ROZPOCET
950 | K | 773591171 | Příprava podkladu před provedením teracových podlah podlah penetrační nátěr | m2 | 37.3 |  | 0 | CS ÚRS 2024 02 |  |  | základní |  | 0 | 0.00019 | 0.007087 | 0 | 0 | 16 | K | 2 |  |  |  | ROZPOCET | 0 | 0 | 0 | 0 | 0 | 1 | 0 | 16 | -1710136876
| Online PSC |  | https://podminky.urs.cz/item/CS_URS_2024_02/773591171 | [15 empty] | Online PSC | 2
951 | K | 998773113 | Přesun hmot pro podlahy teracové lité stanovený z hmotnosti přesunovaného materiálu vodorovná dopravní vzdálenost do 50 m s omezením mechanizace v objektech výšky přes 12 do 24 m | t | 7.237 |  | 0 | CS ÚRS 2024 02 |  |  | základní |  | 0 | 0 | 0 | 0 | 0 | 16 | K | 2 |  |  |  | ROZPOCET | 0 | 0 | 0 | 0 | 0 | 1 | 0 | 16 | -2013416111
| Online PSC |  | https://podminky.urs.cz/item/CS_URS_2024_02/998773113 | [15 empty] | Online PSC | 2
| D | 776 | Podlahy povlakové |  |  |  | 0 | [5 empty] | 0 |  | 1.5663 |  | 0.88199 | 2 | D | 1 |  |  |  | ROZPOCET | [6 empty] | 0
952 | K | 776111112 | Příprava podkladu povlakových podlah a stěn broušení podlah nového podkladu betonového | m2 | 192.583 |  | 0 | CS ÚRS 2024 02 |  |  | základní |  | 0 | 0 | 0 | 0 | 0 | 16 | K | 2 |  |  |  | ROZPOCET | 0 | 0 | 0 | 0 | 0 | 1 | 0 | 16 | -1071797821
| Online PSC |  | https://podminky.urs.cz/item/CS_URS_2024_02/776111112 | [15 empty] | Online PSC | 2
| VV |  | 8,76+15,64+15,65+25,25+105,305+21,978 |  | 192.583 | [13 empty] | VV | 2 | 2 | True | 1 | ROZPOCET
953 | K | 776111311 | Příprava podkladu povlakových podlah a stěn vysátí podlah | m2 | 192.583 |  | 0 | CS ÚRS 2024 02 |  |  | základní |  | 0 | 0 | 0 | 0 | 0 | 16 | K | 2 |  |  |  | ROZPOCET | 0 | 0 | 0 | 0 | 0 | 1 | 0 | 16 | -1607261514
| Online PSC |  | https://podminky.urs.cz/item/CS_URS_2024_02/776111311 | [15 empty] | Online PSC | 2
954 | K | 776141121 | Příprava podkladu povlakových podlah a stěn vyrovnání samonivelační stěrkou podlah min.pevnosti 30 MPa, tloušťky do 3 mm | m2 | 192.583 |  | 0 | CS ÚRS 2024 02 |  |  | základní |  | 0 | 0.0045 | 0.86662 | 0 | 0 | 16 | K | 2 |  |  |  | ROZPOCET | 0 | 0 | 0 | 0 | 0 | 1 | 0 | 16 | -1523246893
| Online PSC |  | https://podminky.urs.cz/item/CS_URS_2024_02/776141121 | [15 empty] | Online PSC | 2
955 | K | 776201812 | Demontáž povlakových podlahovin lepených ručně s podložkou | m2 | 279.7 |  | 0 | CS ÚRS 2024 02 |  |  | základní |  | 0 | 0 | 0 | 0.003 | 0.8391 | 16 | K | 2 |  |  |  | ROZPOCET | 0 | 0 | 0 | 0 | 0 | 1 | 0 | 16 | 623116270
| Online PSC |  | https://podminky.urs.cz/item/CS_URS_2024_02/776201812 | [15 empty] | Online PSC | 2
| VV |  | 25,2+20,4+11,4+25,8"1. NP |  | 82.8 | [13 empty] | VV | 2 | 2 | True | 0 | ROZPOCET
| VV |  | 19,8+26,9+36,6+21,6"2. NP |  | 104.9 | [13 empty] | VV | 2 | 2 | True | 0 | ROZPOCET
| VV |  | 92"3. NP |  | 92 | [13 empty] | VV | 2 | 2 | True | 0 | ROZPOCET
| VV |  | Součet |  | 279.7 | [13 empty] | VV | 2 | 4 | True | 1 | ROZPOCET
956 | K | 776211111 | Montáž textilních podlahovin lepením pásů standardních | m2 | 47.237 |  | 0 | CS ÚRS 2024 02 |  |  | základní |  | 0 | 0.0005 | 0.023619 | 0 | 0 | 16 | K | 2 |  |  |  | ROZPOCET | 0 | 0 | 0 | 0 | 0 | 1 | 0 | 16 | -1788768931
| Online PSC |  | https://podminky.urs.cz/item/CS_URS_2024_02/776211111 | [15 empty] | Online PSC | 2
| VV |  | 25,25"P.10 |  | 25.25 | [13 empty] | VV | 2 | 2 | True | 0 | ROZPOCET
| VV |  | 21,987"P.15 |  | 21.987 | [13 empty] | VV | 2 | 2 | True | 0 | ROZPOCET
| VV |  | Součet |  | 47.237 | [13 empty] | VV | 2 | 4 | True | 1 | ROZPOCET
957 | M | 69751061 | koberec zátěžový vpichovaný role š 2m, vlákno 100% PA, hm 400g/m2, zátěž 33, útlum 21dB, hořlavost Bfl S1 | m2 | 51.961 |  | 0 | CS ÚRS 2024 02 |  |  | základní |  | 0 | 0.00115 | 0.059755 | 0 | 0 | 32 | M | 2 |  |  |  | ROZPOCET | 0 | 0 | 0 | 0 | 0 | 1 | 0 | 16 | 1368735664
| VV |  | 47,237*1,1 'Přepočtené koeficientem množství |  | 51.961 | [13 empty] | VV | 2 | 2 | False | 1 | ROZPOCET
958 | K | 776221111 | Montáž podlahovin z PVC lepením standardním lepidlem z pásů | m2 | 145.355 |  | 0 | CS ÚRS 2024 02 |  |  | základní |  | 0 | 0.0003 | 0.043606 | 0 | 0 | 16 | K | 2 |  |  |  | ROZPOCET | 0 | 0 | 0 | 0 | 0 | 1 | 0 | 16 | -751700598
| Online PSC |  | https://podminky.urs.cz/item/CS_URS_2024_02/776221111 | [15 empty] | Online PSC | 2
| VV |  | 8,760"P.8A |  | 8.76 | [13 empty] | VV | 2 | 2 | True | 0 | ROZPOCET
| VV |  | 15,64"P.8B |  | 15.64 | [13 empty] | VV | 2 | 2 | True | 0 | ROZPOCET
| VV |  | 15,65"P.8C |  | 15.65 | [13 empty] | VV | 2 | 2 | True | 0 | ROZPOCET
| VV |  | 105,305"P.13 |  | 105.305 | [13 empty] | VV | 2 | 2 | True | 0 | ROZPOCET
| VV |  | Součet |  | 145.355 | [13 empty] | VV | 2 | 4 | True | 1 | ROZPOCET
959 | M | 28412245 | krytina podlahová heterogenní š 1,5m tl 2mm | m2 | 159.891 |  | 0 | CS ÚRS 2024 02 |  |  | základní |  | 0 | 0.0032 | 0.51165 | 0 | 0 | 32 | M | 2 |  |  |  | ROZPOCET | 0 | 0 | 0 | 0 | 0 | 1 | 0 | 16 | 258416930
| VV |  | 145,355*1,1 'Přepočtené koeficientem množství |  | 159.891 | [13 empty] | VV | 2 | 2 | False | 1 | ROZPOCET
960 | K | 776410811 | Demontáž soklíků nebo lišt pryžových nebo plastových | m | 142.95 |  | 0 | CS ÚRS 2024 02 |  |  | základní |  | 0 | 0 | 0 | 0.0003 | 0.042885 | 16 | K | 2 |  |  |  | ROZPOCET | 0 | 0 | 0 | 0 | 0 | 1 | 0 | 16 | -1573288240
| Online PSC |  | https://podminky.urs.cz/item/CS_URS_2024_02/776410811 | [15 empty] | Online PSC | 2
| VV |  | 2*(4,1+5,85+0,4+3,4+6+3,2+3,55+4,3+5,85)"1. NP |  | 73.3 | [13 empty] | VV | 2 | 2 | True | 0 | ROZPOCET
| VV |  | -1,05-0,9-1,05*2-0,8*3 |  | -6.45 | [13 empty] | VV | 2 | 2 | True | 0 | ROZPOCET
| VV |  | 2*(3,25+6+5,9+4,5+6,1+5,9+6+3,55)-1,05*2-1,05*4"2. NP |  | 76.1 | [13 empty] | VV | 2 | 2 | True | 0 | ROZPOCET
| VV |  | Součet |  | 142.95 | [13 empty] | VV | 2 | 4 | True | 1 | ROZPOCET
961 | K | 776411111 | Montáž soklíků lepením obvodových, výšky do 80 mm | m | 168.625 |  | 0 | CS ÚRS 2024 02 |  |  | základní |  | 0 | 1e-05 | 0.0016863 | 0 | 0 | 16 | K | 2 |  |  |  | ROZPOCET | 0 | 0 | 0 | 0 | 0 | 1 | 0 | 16 | 1827994676
| Online PSC |  | https://podminky.urs.cz/item/CS_URS_2024_02/776411111 | [15 empty] | Online PSC | 2
| VV |  | 2,35*2+3,65-0,8*2"P.8A |  | 6.75 | [13 empty] | VV | 2 | 2 | True | 0 | ROZPOCET
| VV |  | 2,85+2,25*2+2,55*2+2,85*2-0,8*4 |  | 14.95 | [13 empty] | VV | 2 | 2 | True | 0 | ROZPOCET
| VV |  | 2,675*2+5,85*2+5,55*2-1,7-0,8"P.8b+8C |  | 25.65 | [13 empty] | VV | 2 | 2 | True | 0 | ROZPOCET
| VV |  | 5,55*2+3,725+0,15"P.10 |  | 14.975 | [13 empty] | VV | 2 | 2 | True | 0 | ROZPOCET
| VV |  | 2*(4,675+3,65)-0,8*3-0,7*2+5,8+2,075+2,725*2-0,8-1,7+2*(2+3,725)-0,8+2*(3,55+3,9+4,8*2+1,9+1,925+3,6+5,85)-0,9*2-0,7-0,9"P.13 |  | 91.575 | [13 empty] | VV | 2 | 2 | True | 0 | ROZPOCET
| VV |  | 2*5,9+3,725-0,8"P.15 |  | 14.725 | [13 empty] | VV | 2 | 2 | True | 0 | ROZPOCET
| VV |  | Součet |  | 168.625 | [13 empty] | VV | 2 | 4 | True | 1 | ROZPOCET
962 | M | 69751204 | lišta kobercová 55x9mm | m | 41.29 |  | 0 | CS ÚRS 2024 02 |  |  | základní |  | 0 | 0.0003 | 0.012387 | 0 | 0 | 32 | M | 2 |  |  |  | ROZPOCET | 0 | 0 | 0 | 0 | 0 | 1 | 0 | 16 | 705622075
| VV |  | 25,755+14,725 |  | 40.48 | [13 empty] | VV | 2 | 2 | True | 1 | ROZPOCET
| VV |  | 40,48*1,02 'Přepočtené koeficientem množství |  | 41.29 | [13 empty] | VV | 2 | 2 | False | 1 | ROZPOCET
963 | M | 28411008 | lišta soklová PVC 16x60mm | m | 141.704 |  | 0 | CS ÚRS 2024 02 |  |  | základní |  | 0 | 0.0003 | 0.042511 | 0 | 0 | 32 | M | 2 |  |  |  | ROZPOCET | 0 | 0 | 0 | 0 | 0 | 1 | 0 | 16 | -570766068
| VV |  | 47,35+91,575 |  | 138.925 | [13 empty] | VV | 2 | 2 | True | 1 | ROZPOCET
| VV |  | 138,925*1,02 'Přepočtené koeficientem množství |  | 141.704 | [13 empty] | VV | 2 | 2 | False | 1 | ROZPOCET
964 | K | 776421312 | Montáž lišt přechodových šroubovaných | m | 27.04 |  | 0 | CS ÚRS 2024 02 |  |  | základní |  | 0 | 0 | 0 | 0 | 0 | 16 | K | 2 |  |  |  | ROZPOCET | 0 | 0 | 0 | 0 | 0 | 1 | 0 | 16 | -1032247909
| Online PSC |  | https://podminky.urs.cz/item/CS_URS_2024_02/776421312 | [15 empty] | Online PSC | 2
| VV |  | 1,19+0,9+0,7*2+0,8*2+1,7+0,8"1. NP |  | 7.59 | [13 empty] | VV | 2 | 2 | True | 0 | ROZPOCET
| VV |  | 0,8+1,2+0,9+0,7*2+0,8*4+1,25+0,8*2+0,8+1,2+0,9*4+0,7*5"2. NP, 3. NP |  | 19.45 | [13 empty] | VV | 2 | 2 | True | 0 | ROZPOCET
| VV |  | Součet |  | 27.04 | [13 empty] | VV | 2 | 4 | True | 1 | ROZPOCET
965 | M | 55343124 | profil přechodový Al vrtaný 30mm bronz | m | 27.581 |  | 0 | CS ÚRS 2024 02 |  |  | základní |  | 0 | 0.00016 | 0.004413 | 0 | 0 | 32 | M | 2 |  |  |  | ROZPOCET | 0 | 0 | 0 | 0 | 0 | 1 | 0 | 16 | -652119110
| VV |  | 27,04*1,02 'Přepočtené koeficientem množství |  | 27.581 | [13 empty] | VV | 2 | 2 | False | 1 | ROZPOCET
966 | K | 776991121 | Ostatní práce údržba nových podlahovin po pokládce čištění základní | m2 | 145.355 |  | 0 | CS ÚRS 2024 02 |  |  | základní |  | 0 | 0 | 0 | 0 | 0 | 16 | K | 2 |  |  |  | ROZPOCET | 0 | 0 | 0 | 0 | 0 | 1 | 0 | 16 | -1288080582
| Online PSC |  | https://podminky.urs.cz/item/CS_URS_2024_02/776991121 | [15 empty] | Online PSC | 2
967 | K | 998776113 | Přesun hmot pro podlahy povlakové stanovený z hmotnosti přesunovaného materiálu vodorovná dopravní vzdálenost do 50 m s omezením mechanizace v objektech výšky přes 12 do 24 m | t | 1.566 |  | 0 | CS ÚRS 2024 02 |  |  | základní |  | 0 | 0 | 0 | 0 | 0 | 16 | K | 2 |  |  |  | ROZPOCET | 0 | 0 | 0 | 0 | 0 | 1 | 0 | 16 | 1122904698
| Online PSC |  | https://podminky.urs.cz/item/CS_URS_2024_02/998776113 | [15 empty] | Online PSC | 2
| D | 777 | Podlahy lité |  |  |  | 0 | [5 empty] | 0 |  | 0.00312 |  | 0 | 2 | D | 1 |  |  |  | ROZPOCET | [6 empty] | 0
968 | K | 777131101 | Penetrační nátěr podlahy epoxidový na podklad suchý a vyzrálý | m2 | 2.6 |  | 0 | CS ÚRS 2024 02 |  |  | základní |  | 0 | 0.0003 | 0.00078 | 0 | 0 | 16 | K | 2 |  |  |  | ROZPOCET | 0 | 0 | 0 | 0 | 0 | 1 | 0 | 16 | 1701299878
| Online PSC |  | https://podminky.urs.cz/item/CS_URS_2024_02/777131101 | [15 empty] | Online PSC | 2
| VV |  | 2,6"P.6 |  | 2.6 | [13 empty] | VV | 2 | 2 | True | 1 | ROZPOCET
969 | K | 777611143 | Krycí nátěr podlahy chemicky odolný epoxidový | m2 | 2.6 |  | 0 | CS ÚRS 2024 02 |  |  | základní |  | 0 | 0.0009 | 0.00234 | 0 | 0 | 16 | K | 2 |  |  |  | ROZPOCET | 0 | 0 | 0 | 0 | 0 | 1 | 0 | 16 | 662607669
| Online PSC |  | https://podminky.urs.cz/item/CS_URS_2024_02/777611143 | [15 empty] | Online PSC | 2
970 | K | 998777113 | Přesun hmot pro podlahy lité stanovený z hmotnosti přesunovaného materiálu vodorovná dopravní vzdálenost do 50 m s omezením mechanizace v objektech výšky přes 12 do 24 m | t | 0.003 |  | 0 | CS ÚRS 2024 02 |  |  | základní |  | 0 | 0 | 0 | 0 | 0 | 16 | K | 2 |  |  |  | ROZPOCET | 0 | 0 | 0 | 0 | 0 | 1 | 0 | 16 | -2040216463
| Online PSC |  | https://podminky.urs.cz/item/CS_URS_2024_02/998777113 | [15 empty] | Online PSC | 2
| D | 781 | Dokončovací práce - obklady |  |  |  | 0 | [5 empty] | 0 |  | 8.3181 |  | 0 | 2 | D | 1 |  |  |  | ROZPOCET | [6 empty] | 0
971 | K | 781121011 | Příprava podkladu před provedením obkladu nátěr penetrační na stěnu | m2 | 238.102 |  | 0 | CS ÚRS 2024 02 |  |  | základní |  | 0 | 0.0003 | 0.071431 | 0 | 0 | 16 | K | 2 |  |  |  | ROZPOCET | 0 | 0 | 0 | 0 | 0 | 1 | 0 | 16 | 506803433
| Online PSC |  | https://podminky.urs.cz/item/CS_URS_2024_02/781121011 | [15 empty] | Online PSC | 2
| VV |  | 1,5*(3,65*2+4,675*2+3,5*2+1,875*2)-1,5*(0,8*5+03,9+0,7*2)+1,8*2*(1,025*3+1,5+1,175+1,65)-1,8*0,7*4+2,1*2*(3,625+3,95)-0,8*1,97-1,5*0,45"1. NP |  | 78.314 | [13 empty] | VV | 2 | 2 | True | 0 | ROZPOCET
| VV |  | 1,8*2*(1,025*3+1,5+1,175+1,65+2+1,775)-1,8*0,7*2-1,8*0,8+2,1*2*(3,675+3,95)-1,5*0,45-0,8*1,97+1,5*2*(3,5+1,925)-1,5*0,8*2"2. NP |  | 79.919 | [13 empty] | VV | 2 | 2 | True | 0 | ROZPOCET
| VV |  | 2*1,5*(1,9+1,925)-1,5*0,7+2*1,8*(1,9+0,9+1*2+2,05+1+1,05*4+1,8*5+1,39+1,05)-1,8*0,7*12"3. NP |  | 79.869 | [13 empty] | VV | 2 | 2 | True | 0 | ROZPOCET
| VV |  | Součet |  | 238.102 | [13 empty] | VV | 2 | 4 | True | 1 | ROZPOCET
972 | K | 781131112 | Izolace stěny pod obklad izolace nátěrem nebo stěrkou ve dvou vrstvách | m2 | 5.88 |  | 0 | CS ÚRS 2024 02 |  |  | základní |  | 0 | 0.0015 | 0.00882 | 0 | 0 | 16 | K | 2 |  |  |  | ROZPOCET | 0 | 0 | 0 | 0 | 0 | 1 | 0 | 16 | 393388095
| Online PSC |  | https://podminky.urs.cz/item/CS_URS_2024_02/781131112 | [15 empty] | Online PSC | 2
| VV |  | 2,1*(0,8*2+1,2)"2. NP sprchový kout |  | 5.88 | [13 empty] | VV | 2 | 2 | True | 1 | ROZPOCET
973 | K | 781161021 | Příprava podkladu před provedením obkladu montáž profilu ukončujícího profilu rohového, vanového | m | 147.3 |  | 0 | CS ÚRS 2024 01 |  |  | základní |  | 0 | 0.0002 | 0.02946 | 0 | 0 | 16 | K | 2 |  |  |  | ROZPOCET | 0 | 0 | 0 | 0 | 0 | 1 | 0 | 16 | 1126782943
| Online PSC |  | https://podminky.urs.cz/item/CS_URS_2024_01/781161021 | [15 empty] | Online PSC | 2
| VV |  | 2*(3,65+4,675+1,025*3+1,5+1,175+1,65+3,625+3,95+3,5+1,875)"1. NP |  | 57.35 | [13 empty] | VV | 2 | 2 | True | 0 | ROZPOCET
| VV |  | -(0,8*4+0,9+0,7*4) |  | -6.9 | [13 empty] | VV | 2 | 2 | True | 0 | ROZPOCET
| VV |  | 2*(2+1,775+1,025*3+1,65+1,175+1,5+3,675+3,95+3,5+1,925)"2. NP |  | 48.45 | [13 empty] | VV | 2 | 2 | True | 0 | ROZPOCET
| VV |  | -(0,7*4+0,8*2) |  | -4.4 | [13 empty] | VV | 2 | 2 | True | 0 | ROZPOCET
| VV |  | 2*(3,65+4,675+1,25*3+1,5+1,175+1,65+3,625+3,95+3,5+1,875)"3. NP |  | 58.7 | [13 empty] | VV | 2 | 2 | True | 0 | ROZPOCET
| VV |  | -(0,7*4+0,8*5-0,9) |  | -5.9 | [13 empty] | VV | 2 | 2 | True | 0 | ROZPOCET
| VV |  | Součet |  | 147.3 | [13 empty] | VV | 2 | 4 | True | 1 | ROZPOCET
974 | M | 28342003 | lišta ukončovací z PVC 10mm | m | 162.03 |  | 0 | CS ÚRS 2024 02 |  |  | základní |  | 0 | 0.0003 | 0.048609 | 0 | 0 | 32 | M | 2 |  |  |  | ROZPOCET | 0 | 0 | 0 | 0 | 0 | 1 | 0 | 16 | -1623770649
| VV |  | 147,3*1,1 'Přepočtené koeficientem množství |  | 162.03 | [13 empty] | VV | 2 | 2 | False | 1 | ROZPOCET
975 | K | 781472212 | Montáž keramických obkladů stěn lepených cementovým flexibilním lepidlem hladkých přes 0,5 do 2 ks/m2 | m2 | 238.102 |  | 0 | CS ÚRS 2024 02 |  |  | základní |  | 0 | 0.00897 | 2.1358 | 0 | 0 | 16 | K | 2 |  |  |  | ROZPOCET | 0 | 0 | 0 | 0 | 0 | 1 | 0 | 16 | 1423352005
| Online PSC |  | https://podminky.urs.cz/item/CS_URS_2024_02/781472212 | [15 empty] | Online PSC | 2
| VV |  | 1,5*(3,65*2+4,675*2+3,5*2+1,875*2)-1,5*(0,8*5+03,9+0,7*2)+1,8*2*(1,025*3+1,5+1,175+1,65)-1,8*0,7*4+2,1*2*(3,625+3,95)-0,8*1,97-1,5*0,45"1. NP |  | 78.314 | [13 empty] | VV | 2 | 2 | True | 0 | ROZPOCET
| VV |  | 1,8*2*(1,025*3+1,5+1,175+1,65+2+1,775)-1,8*0,7*2-1,8*0,8+2,1*2*(3,675+3,95)-1,5*0,45-0,8*1,97+1,5*2*(3,5+1,925)-1,5*0,8*2"2. NP |  | 79.919 | [13 empty] | VV | 2 | 2 | True | 0 | ROZPOCET
| VV |  | 2*1,5*(1,9+1,925)-1,5*0,7+2*1,8*(1,9+0,9+1*2+2,05+1+1,05*4+1,8*5+1,39+1,05)-1,8*0,7*12"3. NP |  | 79.869 | [13 empty] | VV | 2 | 2 | True | 0 | ROZPOCET
| VV |  | Součet |  | 238.102 | [13 empty] | VV | 2 | 4 | True | 1 | ROZPOCET
976 | M | 59761112 | dlažba keramická slinutá mrazuvzdorná R10/B povrch hladký/matný s jedním rozměrem přes 800 do 1200mm tl do 10mm přes 0,5 do 2ks/m2, kalibrovaná | m2 | 273.817 |  | 0 | CS ÚRS 2024 02 |  |  | základní |  | 0 | 0.022 | 6.024 | 0 | 0 | 32 | M | 2 |  |  |  | ROZPOCET | 0 | 0 | 0 | 0 | 0 | 1 | 0 | 16 | 711202366
| VV |  | 238,102*1,15 |  | 273.817 | [13 empty] | VV | 2 | 2 | True | 1 | ROZPOCET
977 | K | 781472291 | Montáž keramických obkladů stěn lepených cementovým flexibilním lepidlem Příplatek k cenám za plochu do 10 m2 jednotlivě | m2 | 238.102 |  | 0 | CS ÚRS 2024 02 |  |  | základní |  | 0 | 0 | 0 | 0 | 0 | 16 | K | 2 |  |  |  | ROZPOCET | 0 | 0 | 0 | 0 | 0 | 1 | 0 | 16 | 928769082
| Online PSC |  | https://podminky.urs.cz/item/CS_URS_2024_02/781472291 | [15 empty] | Online PSC | 2
978 | K | 998781113 | Přesun hmot pro obklady keramické stanovený z hmotnosti přesunovaného materiálu vodorovná dopravní vzdálenost do 50 m s omezením mechanizace v objektech výšky přes 12 do 24 m | t | 8.318 |  | 0 | CS ÚRS 2024 02 |  |  | základní |  | 0 | 0 | 0 | 0 | 0 | 16 | K | 2 |  |  |  | ROZPOCET | 0 | 0 | 0 | 0 | 0 | 1 | 0 | 16 | -1876661278
| Online PSC |  | https://podminky.urs.cz/item/CS_URS_2024_02/998781113 | [15 empty] | Online PSC | 2
| D | 784 | Dokončovací práce - malby a tapety |  |  |  | 0 | [5 empty] | 0 |  | 0.93752 |  | 0.020314 | 2 | D | 1 |  |  |  | ROZPOCET | [6 empty] | 0
979 | K | 784171101 | Zakrytí nemalovaných ploch (materiál ve specifikaci) včetně pozdějšího odkrytí podlah | m2 | 468.7 |  | 0 | CS ÚRS 2024 02 |  |  | základní |  | 0 | 0 | 0 | 3e-05 | 0.014061 | 16 | K | 2 |  |  |  | ROZPOCET | 0 | 0 | 0 | 0 | 0 | 1 | 0 | 16 | 2143591741
| Online PSC |  | https://podminky.urs.cz/item/CS_URS_2024_02/784171101 | [15 empty] | Online PSC | 2
| VV |  | 4,7+8,9+1,2+17,7"1. PP |  | 32.5 | [13 empty] | VV | 2 | 2 | True | 0 | ROZPOCET
| VV |  | 190,4+134,3+111,5"1. NP-3. NP |  | 436.2 | [13 empty] | VV | 2 | 2 | True | 0 | ROZPOCET
| VV |  | Součet |  | 468.7 | [13 empty] | VV | 2 | 4 | True | 1 | ROZPOCET
980 | M | 58124844 | fólie pro malířské potřeby zakrývací tl 25µ 4x5m | m2 | 492.135 |  | 0 | CS ÚRS 2024 02 |  |  | základní |  | 0 | 0.00035 | 0.17225 | 0 | 0 | 32 | M | 2 |  |  |  | ROZPOCET | 0 | 0 | 0 | 0 | 0 | 1 | 0 | 16 | -959279117
| VV |  | 468,7*1,05 'Přepočtené koeficientem množství |  | 492.135 | [13 empty] | VV | 2 | 2 | False | 1 | ROZPOCET
981 | K | 784171111 | Zakrytí nemalovaných ploch (materiál ve specifikaci) včetně pozdějšího odkrytí svislých ploch např. stěn, oken, dveří v místnostech výšky do 3,80 | m2 | 208.422 |  | 0 | CS ÚRS 2024 02 |  |  | základní |  | 0 | 0 | 0 | 3e-05 | 0.0062527 | 16 | K | 2 |  |  |  | ROZPOCET | 0 | 0 | 0 | 0 | 0 | 1 | 0 | 16 | 1233258173
| Online PSC |  | https://podminky.urs.cz/item/CS_URS_2024_02/784171111 | [15 empty] | Online PSC | 2
| VV |  | 1,2*2,1+0,6*0,85+1,25*2*2+1,1*3,25+1,15*2,1*4+1,25*2*2+1,1*2*5+1,25*2*4"okna |  | 47.265 | [13 empty] | VV | 2 | 2 | True | 0 | ROZPOCET
| VV |  | 2*(2,85*1+2*0,5*2+2,85*0,75)+1,25*1,8*4+0,78*1,398*2+0,78*0,978+0,6*0,6 |  | 26.279 | [13 empty] | VV | 2 | 2 | True | 0 | ROZPOCET
| VV |  | 2*(0,8*1,97+1,55*3+0,9*2,2+1*1,97+0,8*1,97*10+1,25*1,97*3+0,7*1,97*13+0,7*1,97*2+0,9*2,2+0,8*1,97+0,9*2,2+0,9*1,97*3) |  | 129.727 | [13 empty] | VV | 2 | 2 | True | 0 | ROZPOCET
| VV |  | 1,1*3,25+0,8*1,97 |  | 5.151 | [13 empty] | VV | 2 | 2 | True | 0 | ROZPOCET
| VV |  | Součet |  | 208.422 | [13 empty] | VV | 2 | 4 | True | 1 | ROZPOCET
982 | M | 58124844 | fólie pro malířské potřeby zakrývací tl 25µ 4x5m | m2 | 218.843 |  | 0 | CS ÚRS 2024 02 |  |  | základní |  | 0 | 0.00035 | 0.076595 | 0 | 0 | 32 | M | 2 |  |  |  | ROZPOCET | 0 | 0 | 0 | 0 | 0 | 1 | 0 | 16 | -1747135897
| VV |  | 208,422*1,05 'Přepočtené koeficientem množství |  | 218.843 | [13 empty] | VV | 2 | 2 | False | 1 | ROZPOCET
983 | K | 784181111 | Penetrace podkladu jednonásobná základní silikátová bezbarvá v místnostech výšky do 3,80 m | m2 | 756.415 |  | 0 | CS ÚRS 2024 02 |  |  | základní |  | 0 | 0.00021 | 0.15885 | 0 | 0 | 16 | K | 2 |  |  |  | ROZPOCET | 0 | 0 | 0 | 0 | 0 | 1 | 0 | 16 | 18027532
| Online PSC |  | https://podminky.urs.cz/item/CS_URS_2024_02/784181111 | [15 empty] | Online PSC | 2
| VV |  | 10,1+25,285+1,5*2,25*2"1. PP |  | 42.135 | [13 empty] | VV | 2 | 2 | True | 0 | ROZPOCET
| VV |  | 3,4*(0,35+1,25+2,85+0,25+1,275+1,5+2,4+2,25+2,675+5,85+3,65)"1. NP |  | 82.62 | [13 empty] | VV | 2 | 2 | True | 0 | ROZPOCET
| VV |  | 3,4*2*(2,85+2,55+1,025*3+1,5+1,175+1,65+3,65+4,675+3,625+3,95+1,7+1,925+1+1,35+3,65+4,675+3,5+1,875) |  | 328.95 | [13 empty] | VV | 2 | 2 | True | 0 | ROZPOCET
| VV |  | (0,3*3,5+0,3*3,65+3*3,85)*2+3*3,85 |  | 38.94 | [13 empty] | VV | 2 | 2 | True | 0 | ROZPOCET
| VV |  | -54,678"1.01 |  | -54.678 | [13 empty] | VV | 2 | 2 | True | 0 | ROZPOCET
| VV |  | 3,1*2*(1,025*3+1,5+1,175+1,65+2,85+2,55+3,65+4,675+3,675+3,95+1,925+1,7+1,775+2+1,3+3,725)"2. NP |  | 255.285 | [13 empty] | VV | 2 | 2 | True | 0 | ROZPOCET
| VV |  | 3,1*(3,975+2,725+2,075+5,8+2+3,8) |  | 63.163 | [13 empty] | VV | 2 | 2 | True | 0 | ROZPOCET
| VV |  | Součet |  | 756.415 | [13 empty] | VV | 2 | 4 | True | 1 | ROZPOCET
984 | K | 784211101 | Malby z malířských směsí oděruvzdorných za mokra dvojnásobné, bílé za mokra oděruvzdorné výborně v místnostech výšky do 3,80 m | m2 | 1826.989 |  | 0 | CS ÚRS 2024 02 |  |  | základní |  | 0 | 0.00029 | 0.52983 | 0 | 0 | 16 | K | 2 |  |  |  | ROZPOCET | 0 | 0 | 0 | 0 | 0 | 1 | 0 | 16 | 885657593
| Online PSC |  | https://podminky.urs.cz/item/CS_URS_2024_02/784211101 | [15 empty] | Online PSC | 2
| VV |  | 145,08*2+487,107+238,629+811,093 |  | 1826.989 | [13 empty] | VV | 2 | 2 | True | 1 | ROZPOCET
| D | 786 | Dokončovací práce - čalounické úpravy |  |  |  | 0 | [5 empty] | 0 |  | 0 |  | 0 | 2 | D | 1 |  |  |  | ROZPOCET | [6 empty] | 0
985 | K | 7866140r1 | Dodávka + montáž stínící rolety elektricky ovládané na prosklenou plochu venkovní herny - viz příloha | kpl | 1 |  | 0 |  |  |  | základní |  | 0 | 0 | 0 | 0 | 0 | 16 | K | 2 |  |  |  | ROZPOCET | 0 | 0 | 0 | 0 | 0 | 1 | 0 | 16 | -85518813
| D | VRN | Vedlejší rozpočtové náklady |  |  |  | 0 | [5 empty] | 0 |  | 0 |  | 0 | 5 | D | 0 |  |  |  | ROZPOCET | [6 empty] | 0
| D | VRN3 | Zařízení staveniště |  |  |  | 0 | [5 empty] | 0 |  | 0 |  | 0 | 5 | D | 1 |  |  |  | ROZPOCET | [6 empty] | 0
986 | K | 030001000 | Zařízení staveniště | % |  |  | 0 | CS ÚRS 2024 02 |  |  | základní |  | 0 | 0 | 0 | 0 | 0 | 1024 | K | 2 |  |  |  | ROZPOCET | 0 | 0 | 0 | 0 | 0 | 1 | 0 | 1024 | -1279605378
| Online PSC |  | https://podminky.urs.cz/item/CS_URS_2024_02/030001000 | [15 empty] | Online PSC | 2
987 | K | 031303000 | Náklady na zábor | kpl | 1 |  | 0 | CS ÚRS 2024 02 |  |  | základní |  | 0 | 0 | 0 | 0 | 0 | 1024 | K | 2 |  |  |  | ROZPOCET | 0 | 0 | 0 | 0 | 0 | 1 | 0 | 1024 | 1163487714
| Online PSC |  | https://podminky.urs.cz/item/CS_URS_2024_02/031303000 | [15 empty] | Online PSC | 2
| D | VRN4 | Inženýrská činnost |  |  |  | 0 | [5 empty] | 0 |  | 0 |  | 0 | 5 | D | 1 |  |  |  | ROZPOCET | [6 empty] | 0
988 | K | 0431030r1 | měření hluku ke kolaudaci | kpl | 1 |  | 0 |  |  |  | základní |  | 0 | 0 | 0 | 0 | 0 | 1024 | K | 2 |  |  |  | ROZPOCET | 0 | 0 | 0 | 0 | 0 | 1 | 0 | 1024 | 386778121
989 | K | 0431030r2 | měření elektr. osvětlení ke kolaudaci | kpl | 1 |  | 0 |  |  |  | základní |  | 0 | 0 | 0 | 0 | 0 | 1024 | K | 2 |  |  |  | ROZPOCET | 0 | 0 | 0 | 0 | 0 | 1 | 0 | 1024 | 1931010061
990 | K | 045203000 | Kompletační činnost | % |  |  | 0 | CS ÚRS 2024 02 |  |  | základní |  | 0 | 0 | 0 | 0 | 0 | 1024 | K | 2 |  |  |  | ROZPOCET | 0 | 0 | 0 | 0 | 0 | 1 | 0 | 1024 | 1389060361
| Online PSC |  | https://podminky.urs.cz/item/CS_URS_2024_02/045203000 | [15 empty] | Online PSC | 2
991 | K | 045303000 | Koordinační činnost | % |  |  | 0 | CS ÚRS 2024 02 |  |  | základní |  | 0 | 0 | 0 | 0 | 0 | 1024 | K | 2 |  |  |  | ROZPOCET | 0 | 0 | 0 | 0 | 0 | 1 | 0 | 1024 | -878511364
| Online PSC |  | https://podminky.urs.cz/item/CS_URS_2024_02/045303000 | [15 empty] | Online PSC | 2

## 24039b - SO - 02 Přístřeš...
[9 empty] | >> skryté sloupce << | [9 empty] | {e9134b7a-285f-4418-87f1-b2c62026a699}
2
| KRYCÍ LIST SOUPISU PRACÍ | [8 empty] | v --- níže se nacházejí doplnkové a pomocné údaje k sestavám --- v | [8 empty] | False
Stavba:
REKONSTRUKCE KMOCHOVA DOMU, KUTNOHORSKÁ ULICE ČP. 50
Objekt:
24039 - REKONSTRUKCE KMOCHOVA DOMU, KUTNOHORSKÁ ULICE ČP. 50
Soupis:
24039b - SO - 02 Přístřešek na popelnice, sklad
| KSO: |  |  |  |  | CC-CZ:
| Místo: |  | Kolín IV, Kutnohorská 50 |  |  | Datum: | 30. 10. 2024
| Zadavatel: |  |  |  |  | IČ:
|  | Město Kolín, Karlovo nám. 78, Kolín I |  |  |  | DIČ:
| Účastník: |  |  |  |  | IČ: | Vyplň údaj
|  | Vyplň údaj |  |  |  | DIČ: | Vyplň údaj
| Projektant: |  |  |  |  | IČ: | 27210341
|  | AZ PROJECT spol. s r.o., Plynárenská 830, Kolín IV |  |  |  | DIČ: | CZ27210341
| Zpracovatel: |  |  |  |  | IČ: | 27210341
|  | AZ PROJECT spol. s r.o., Plynárenská 830, Kolín IV |  |  |  | DIČ: | CZ27210341
Poznámka:
| Cena bez DPH | [5 empty] | 0
|  |  | Základ daně |  |  | Sazba daně | Výše daně
| DPH | základní | 0 |  |  | 21% | 0
|  | snížená | 0 |  |  | 12% | 0
|  | zákl. přenesená | 0 |  |  | 21% | 0
|  | sníž. přenesená | 0 |  |  | 12% | 0
|  | nulová | 0 |  |  | 0% | 0
| Cena s DPH |  |  | v | CZK |  | 0
REKAPITULACE ČLENĚNÍ SOUPISU PRACÍ
Stavba:
REKONSTRUKCE KMOCHOVA DOMU, KUTNOHORSKÁ ULICE ČP. 50
Objekt:
24039 - REKONSTRUKCE KMOCHOVA DOMU, KUTNOHORSKÁ ULICE ČP. 50
Soupis:
24039b - SO - 02 Přístřešek na popelnice, sklad
Místo: |  |  | Kolín IV, Kutnohorská 50 |  |  | Datum: | 30. 10. 2024
Zadavatel: |  |  | Město Kolín, Karlovo nám. 78, Kolín I |  |  | Projektant: | AZ PROJECT spol. s r.o., Plynárenská 830, Kolín IV
Účastník: |  |  | Vyplň údaj |  |  | Zpracovatel: | AZ PROJECT spol. s r.o., Plynárenská 830, Kolín IV
Kód dílu - Popis | [6 empty] | Cena celkem [CZK]
Náklady stavby celkem | [6 empty] | 0 | [12 empty] | -1
| HSV - Práce a dodávky HSV | [5 empty] | 0
| 1 - Zemní práce | [5 empty] | 0
| 2 - Zakládání | [5 empty] | 0
| 3 - Svislé a kompletní konstrukce | [5 empty] | 0
| 4 - Vodorovné konstrukce | [5 empty] | 0
| 6 - Úpravy povrchů, podlahy a osazování výplní | [5 empty] | 0
| 998 - Přesun hmot | [5 empty] | 0
| PSV - Práce a dodávky PSV | [5 empty] | 0
| 712 - Povlakové krytiny | [5 empty] | 0
| 764 - Konstrukce klempířské | [5 empty] | 0
| VRN - Vedlejší rozpočtové náklady | [5 empty] | 0
| VRN3 - Zařízení staveniště | [5 empty] | 0
| VRN4 - Inženýrská činnost | [5 empty] | 0
SOUPIS PRACÍ
Stavba:
REKONSTRUKCE KMOCHOVA DOMU, KUTNOHORSKÁ ULICE ČP. 50
Objekt:
24039 - REKONSTRUKCE KMOCHOVA DOMU, KUTNOHORSKÁ ULICE ČP. 50
Soupis:
24039b - SO - 02 Přístřešek na popelnice, sklad
Místo: |  |  | Kolín IV, Kutnohorská 50 |  |  | Datum: | 30. 10. 2024
Zadavatel: |  |  | Město Kolín, Karlovo nám. 78, Kolín I |  |  | Projektant: | AZ PROJECT spol. s r.o., Plynárenská 830, Kolín IV
Účastník: |  |  | Vyplň údaj |  |  | Zpracovatel: | AZ PROJECT spol. s r.o., Plynárenská 830, Kolín IV
PČ | Typ | Kód | Popis | MJ | Množství | J.cena [CZK] | Cena celkem [CZK] | Cenová soustava |  |  | DPH | J. Nh [h] | Nh celkem [h] | J. hmotnost [t] | Hmotnost celkem [t] | J. suť [t] | Suť Celkem [t]
Náklady soupisu celkem | [6 empty] | 0 | [5 empty] | 0 |  | 15.5115 |  | 0 |  | D | -1 | [10 empty] | 0
| D | HSV | Práce a dodávky HSV |  |  |  | 0 | [5 empty] | 0 |  | 15.4595 |  | 0 | 1 | D | 0 |  |  |  | ROZPOCET | [6 empty] | 0
| D | 1 | Zemní práce |  |  |  | 0 | [5 empty] | 0 |  | 0 |  | 0 | 1 | D | 1 |  |  |  | ROZPOCET | [6 empty] | 0
1 | K | 121112007 | Sejmutí ornice ručně při souvislé ploše, tl. vrstvy přes 400 do 500 mm | m2 | 4 |  | 0 | CS ÚRS 2024 01 |  |  | základní |  | 0 | 0 | 0 | 0 | 0 | 4 | K | 2 |  |  |  | ROZPOCET | 0 | 0 | 0 | 0 | 0 | 1 | 0 | 4 | -234595457
| Online PSC |  | https://podminky.urs.cz/item/CS_URS_2024_01/121112007 | [15 empty] | Online PSC | 2
| VV |  | 1*4 |  | 4 | [13 empty] | VV | 2 | 2 | True | 1 | ROZPOCET
2 | K | 122311101 | Odkopávky a prokopávky ručně zapažené i nezapažené v hornině třídy těžitelnosti II skupiny 4 | m3 | 1.2 |  | 0 | CS ÚRS 2024 01 |  |  | základní |  | 0 | 0 | 0 | 0 | 0 | 4 | K | 2 |  |  |  | ROZPOCET | 0 | 0 | 0 | 0 | 0 | 1 | 0 | 4 | 2041183949
| Online PSC |  | https://podminky.urs.cz/item/CS_URS_2024_01/122311101 | [15 empty] | Online PSC | 2
| VV |  | 4*1*0,3 |  | 1.2 | [13 empty] | VV | 2 | 2 | True | 1 | ROZPOCET
3 | K | 162211321 | Vodorovné přemístění výkopku nebo sypaniny stavebním kolečkem s vyprázdněním kolečka na hromady nebo do dopravního prostředku na vzdálenost do 10 m z horniny třídy těžitelnosti II, skupiny 4 a 5 | m3 | 3.2 |  | 0 | CS ÚRS 2024 02 |  |  | základní |  | 0 | 0 | 0 | 0 | 0 | 4 | K | 2 |  |  |  | ROZPOCET | 0 | 0 | 0 | 0 | 0 | 1 | 0 | 4 | -676054360
| Online PSC |  | https://podminky.urs.cz/item/CS_URS_2024_02/162211321 | [15 empty] | Online PSC | 2
| VV |  | 4*0,5+1,2 |  | 3.2 | [13 empty] | VV | 2 | 2 | True | 1 | ROZPOCET
4 | K | 162211329 | Vodorovné přemístění výkopku nebo sypaniny stavebním kolečkem s vyprázdněním kolečka na hromady nebo do dopravního prostředku na vzdálenost do 10 m Příplatek za každých dalších 10 m k ceně -1321 | m3 | 6.4 |  | 0 | CS ÚRS 2024 02 |  |  | základní |  | 0 | 0 | 0 | 0 | 0 | 4 | K | 2 |  |  |  | ROZPOCET | 0 | 0 | 0 | 0 | 0 | 1 | 0 | 4 | 556769344
| Online PSC |  | https://podminky.urs.cz/item/CS_URS_2024_02/162211329 | [15 empty] | Online PSC | 2
| VV |  | 3,2*2 |  | 6.4 | [13 empty] | VV | 2 | 2 | True | 1 | ROZPOCET
5 | K | 162751137 | Vodorovné přemístění výkopku nebo sypaniny po suchu na obvyklém dopravním prostředku, bez naložení výkopku, avšak se složením bez rozhrnutí z horniny třídy těžitelnosti II skupiny 4 a 5 na vzdálenost přes 9 000 do 10 000 m | m3 | 3.2 |  | 0 | CS ÚRS 2024 02 |  |  | základní |  | 0 | 0 | 0 | 0 | 0 | 4 | K | 2 |  |  |  | ROZPOCET | 0 | 0 | 0 | 0 | 0 | 1 | 0 | 4 | 400996529
| Online PSC |  | https://podminky.urs.cz/item/CS_URS_2024_02/162751137 | [15 empty] | Online PSC | 2
6 | K | 162751139 | Vodorovné přemístění výkopku nebo sypaniny po suchu na obvyklém dopravním prostředku, bez naložení výkopku, avšak se složením bez rozhrnutí z horniny třídy těžitelnosti II skupiny 4 a 5 na vzdálenost Příplatek k ceně za každých dalších i započatých 1 000 m | m3 | 32 |  | 0 | CS ÚRS 2024 02 |  |  | základní |  | 0 | 0 | 0 | 0 | 0 | 4 | K | 2 |  |  |  | ROZPOCET | 0 | 0 | 0 | 0 | 0 | 1 | 0 | 4 | -395947069
| Online PSC |  | https://podminky.urs.cz/item/CS_URS_2024_02/162751139 | [15 empty] | Online PSC | 2
| VV |  | 3,2*10 |  | 32 | [13 empty] | VV | 2 | 2 | True | 1 | ROZPOCET
7 | K | 171151103 | Uložení sypanin do násypů strojně s rozprostřením sypaniny ve vrstvách a s hrubým urovnáním zhutněných z hornin soudržných jakékoliv třídy těžitelnosti | m3 | 3.2 |  | 0 | CS ÚRS 2024 02 |  |  | základní |  | 0 | 0 | 0 | 0 | 0 | 4 | K | 2 |  |  |  | ROZPOCET | 0 | 0 | 0 | 0 | 0 | 1 | 0 | 4 | 1496251324
| Online PSC |  | https://podminky.urs.cz/item/CS_URS_2024_02/171151103 | [15 empty] | Online PSC | 2
8 | K | 171201221 | Poplatek za uložení stavebního odpadu na skládce (skládkovné) zeminy a kamení zatříděného do Katalogu odpadů pod kódem 17 05 04 | t | 4.8 |  | 0 | CS ÚRS 2024 02 |  |  | základní |  | 0 | 0 | 0 | 0 | 0 | 4 | K | 2 |  |  |  | ROZPOCET | 0 | 0 | 0 | 0 | 0 | 1 | 0 | 4 | 5662380
| Online PSC |  | https://podminky.urs.cz/item/CS_URS_2024_02/171201221 | [15 empty] | Online PSC | 2
| VV |  | 3,2*1,5 |  | 4.8 | [13 empty] | VV | 2 | 2 | True | 1 | ROZPOCET
| D | 2 | Zakládání |  |  |  | 0 | [5 empty] | 0 |  | 5.619 |  | 0 | 1 | D | 1 |  |  |  | ROZPOCET | [6 empty] | 0
9 | K | 271532212 | Podsyp pod základové konstrukce se zhutněním a urovnáním povrchu z kameniva hrubého, frakce 16 - 32 mm | m3 | 1.2 |  | 0 | CS ÚRS 2024 01 |  |  | základní |  | 0 | 2.16 | 2.592 | 0 | 0 | 4 | K | 2 |  |  |  | ROZPOCET | 0 | 0 | 0 | 0 | 0 | 1 | 0 | 4 | -949281483
| Online PSC |  | https://podminky.urs.cz/item/CS_URS_2024_01/271532212 | [15 empty] | Online PSC | 2
| VV |  | 4*1*0,3 |  | 1.2 | [13 empty] | VV | 2 | 2 | True | 1 | ROZPOCET
10 | K | 273313711 | Základy z betonu prostého desky z betonu kamenem neprokládaného tř. C 20/25 | m3 | 1.2 |  | 0 | CS ÚRS 2024 02 |  |  | základní |  | 0 | 2.5019 | 3.0022 | 0 | 0 | 4 | K | 2 |  |  |  | ROZPOCET | 0 | 0 | 0 | 0 | 0 | 1 | 0 | 4 | 353729853
| Online PSC |  | https://podminky.urs.cz/item/CS_URS_2024_02/273313711 | [15 empty] | Online PSC | 2
| VV |  | 1*4*0,3 |  | 1.2 | [13 empty] | VV | 2 | 2 | True | 1 | ROZPOCET
11 | K | 273351121 | Bednění základů desek zřízení | m2 | 3 |  | 0 | CS ÚRS 2024 02 |  |  | základní |  | 0 | 0.00294 | 0.00882 | 0 | 0 | 4 | K | 2 |  |  |  | ROZPOCET | 0 | 0 | 0 | 0 | 0 | 1 | 0 | 4 | -1297923273
| Online PSC |  | https://podminky.urs.cz/item/CS_URS_2024_02/273351121 | [15 empty] | Online PSC | 2
| VV |  | 0,3*2*(1+4) |  | 3 | [13 empty] | VV | 2 | 2 | True | 1 | ROZPOCET
12 | K | 273351122 | Bednění základů desek odstranění | m2 | 3 |  | 0 | CS ÚRS 2024 02 |  |  | základní |  | 0 | 0 | 0 | 0 | 0 | 4 | K | 2 |  |  |  | ROZPOCET | 0 | 0 | 0 | 0 | 0 | 1 | 0 | 4 | -871170465
| Online PSC |  | https://podminky.urs.cz/item/CS_URS_2024_02/273351122 | [15 empty] | Online PSC | 2
13 | K | 273362021 | Výztuž základů desek ze svařovaných sítí z drátů typu KARI | t | 0.015 |  | 0 | CS ÚRS 2024 02 |  |  | základní |  | 0 | 1.0628 | 0.015942 | 0 | 0 | 4 | K | 2 |  |  |  | ROZPOCET | 0 | 0 | 0 | 0 | 0 | 1 | 0 | 4 | -1681515417
| Online PSC |  | https://podminky.urs.cz/item/CS_URS_2024_02/273362021 | [15 empty] | Online PSC | 2
| VV |  | 3,423*1*4/1000*1,08 |  | 0.015 | [13 empty] | VV | 2 | 2 | True | 1 | ROZPOCET
| D | 3 | Svislé a kompletní konstrukce |  |  |  | 0 | [5 empty] | 0 |  | 7.8818 |  | 0 | 1 | D | 1 |  |  |  | ROZPOCET | [6 empty] | 0
14 | K | 311113142 | Nadzákladové zdi z betonových tvárnic ztraceného bednění hladkých, včetně výplně z betonu třídy C 20/25, tloušťky zdiva přes 150 do 200 mm | m2 | 15.16 |  | 0 | CS ÚRS 2024 01 |  |  | základní |  | 0 | 0.49689 | 7.5329 | 0 | 0 | 4 | K | 2 |  |  |  | ROZPOCET | 0 | 0 | 0 | 0 | 0 | 1 | 0 | 4 | 402684217
| Online PSC |  | https://podminky.urs.cz/item/CS_URS_2024_01/311113142 | [15 empty] | Online PSC | 2
| VV |  | 2,35*2*(4+0,6)-1,7*1,9*2 |  | 15.16 | [13 empty] | VV | 2 | 2 | True | 1 | ROZPOCET
15 | K | 311361821 | Výztuž nadzákladových zdí nosných svislých nebo odkloněných od svislice, rovných nebo oblých z betonářské oceli 10 505 (R) nebo BSt 500 | t | 0.194 |  | 0 | CS ÚRS 2024 01 |  |  | základní |  | 0 | 1.0492 | 0.20355 | 0 | 0 | 4 | K | 2 |  |  |  | ROZPOCET | 0 | 0 | 0 | 0 | 0 | 1 | 0 | 4 | 945671911
| Online PSC |  | https://podminky.urs.cz/item/CS_URS_2024_01/311361821 | [15 empty] | Online PSC | 2
| VV |  | (11*2*(1*2+4)+30*2,35)*0,888/1000*1,08 |  | 0.194 | [13 empty] | VV | 2 | 2 | True | 1 | ROZPOCET
16 | K | 317941123 | Osazování ocelových válcovaných nosníků na zdivu I nebo IE nebo U nebo UE nebo L č. 14 až 22 nebo výšky do 220 mm | t | 0.143 |  | 0 | CS ÚRS 2024 01 |  |  | základní |  | 0 | 0.01709 | 0.0024439 | 0 | 0 | 4 | K | 2 |  |  |  | ROZPOCET | 0 | 0 | 0 | 0 | 0 | 1 | 0 | 4 | -1227420469
| Online PSC |  | https://podminky.urs.cz/item/CS_URS_2024_01/317941123 | [15 empty] | Online PSC | 2
| VV |  | 4*2*17,9/1000 |  | 0.143 | [13 empty] | VV | 2 | 2 | True | 1 | ROZPOCET
17 | M | 13010718 | ocel profilová jakost S235JR (11 375) průřez I (IPN) 160 | t | 0.143 |  | 0 | CS ÚRS 2024 02 |  |  | základní |  | 0 | 1 | 0.143 | 0 | 0 | 8 | M | 2 |  |  |  | ROZPOCET | 0 | 0 | 0 | 0 | 0 | 1 | 0 | 4 | -270150122
| D | 4 | Vodorovné konstrukce |  |  |  | 0 | [5 empty] | 0 |  | 1.0779 |  | 0 | 1 | D | 1 |  |  |  | ROZPOCET | [6 empty] | 0
18 | K | 411321414 | Stropy z betonu železového (bez výztuže) stropů deskových, plochých střech, desek balkonových, desek hřibových stropů včetně hlavic hřibových sloupů tř. C 25/30 | m3 | 0.4 |  | 0 | CS ÚRS 2024 02 |  |  | základní |  | 0 | 2.502 | 1.0008 | 0 | 0 | 4 | K | 2 |  |  |  | ROZPOCET | 0 | 0 | 0 | 0 | 0 | 1 | 0 | 4 | -1639653205
| Online PSC |  | https://podminky.urs.cz/item/CS_URS_2024_02/411321414 | [15 empty] | Online PSC | 2
| VV |  | 0,1*1*4 |  | 0.4 | [13 empty] | VV | 2 | 2 | True | 1 | ROZPOCET
19 | K | 411354247 | Bednění stropů ztracené ocelové žebrované ze širokých tenkostěnných ohýbaných profilů (hraněných trapézových vln), bez úpravy povrchu otevřeného podhledu, bez podpěrné konstrukce, s osazením nasucho na zdech do připravených ozubů, popř. na rovných zdech, trámech, průvlacích, do traverz s povrchem pozinkovaným, výšky vln 60 mm, tl. plechu 0,88 mm | m2 | 4 |  | 0 | CS ÚRS 2024 02 |  |  | základní |  | 0 | 0.00973 | 0.03892 | 0 | 0 | 4 | K | 2 |  |  |  | ROZPOCET | 0 | 0 | 0 | 0 | 0 | 1 | 0 | 4 | 1965832404
| Online PSC |  | https://podminky.urs.cz/item/CS_URS_2024_02/411354247 | [15 empty] | Online PSC | 2
| VV |  | 4*1 |  | 4 | [13 empty] | VV | 2 | 2 | True | 1 | ROZPOCET
20 | K | 411354311 | Podpěrná konstrukce stropů - desek, kleneb a skořepin výška podepření do 4 m tloušťka stropu přes 5 do 15 cm zřízení | m2 | 2.72 |  | 0 | CS ÚRS 2024 02 |  |  | základní |  | 0 | 0.00081 | 0.0022032 | 0 | 0 | 4 | K | 2 |  |  |  | ROZPOCET | 0 | 0 | 0 | 0 | 0 | 1 | 0 | 4 | -1801943009
| Online PSC |  | https://podminky.urs.cz/item/CS_URS_2024_02/411354311 | [15 empty] | Online PSC | 2
| VV |  | 0,8*1,8+0,8*1,6 |  | 2.72 | [13 empty] | VV | 2 | 2 | True | 1 | ROZPOCET
21 | K | 411354312 | Podpěrná konstrukce stropů - desek, kleneb a skořepin výška podepření do 4 m tloušťka stropu přes 5 do 15 cm odstranění | m2 | 2.72 |  | 0 | CS ÚRS 2024 02 |  |  | základní |  | 0 | 0 | 0 | 0 | 0 | 4 | K | 2 |  |  |  | ROZPOCET | 0 | 0 | 0 | 0 | 0 | 1 | 0 | 4 | -478039548
| Online PSC |  | https://podminky.urs.cz/item/CS_URS_2024_02/411354312 | [15 empty] | Online PSC | 2
| VV |  | 2,72 |  | 2.72 | [13 empty] | VV | 2 | 2 | True | 1 | ROZPOCET
22 | K | 411361821 | Výztuž stropů prostě uložených, vetknutých, spojitých, deskových, trámových (žebrových, kazetových), s keramickými a jinými vložkami, konsolových nebo balkonových, hřibových včetně hlavic hřibových sloupů, plochých střech a pro zavěšení železobetonových podhledů z betonářské oceli 10 505 (R) nebo BSt 500 | t | 0.019 |  | 0 | CS ÚRS 2024 02 |  |  | základní |  | 0 | 1.0555 | 0.020055 | 0 | 0 | 4 | K | 2 |  |  |  | ROZPOCET | 0 | 0 | 0 | 0 | 0 | 1 | 0 | 4 | -1035530049
| Online PSC |  | https://podminky.urs.cz/item/CS_URS_2024_02/411361821 | [15 empty] | Online PSC | 2
| VV |  | 0,888*5*4/1000*1,08 |  | 0.019 | [13 empty] | VV | 2 | 2 | True | 1 | ROZPOCET
23 | K | 411362021 | Výztuž stropů prostě uložených, vetknutých, spojitých, deskových, trámových (žebrových, kazetových), s keramickými a jinými vložkami, konsolových nebo balkonových, hřibových včetně hlavic hřibových sloupů, plochých střech a pro zavěšení železobetonových podhledů ze svařovaných sítí z drátů typu KARI | t | 0.015 |  | 0 | CS ÚRS 2024 02 |  |  | základní |  | 0 | 1.0628 | 0.015942 | 0 | 0 | 4 | K | 2 |  |  |  | ROZPOCET | 0 | 0 | 0 | 0 | 0 | 1 | 0 | 4 | -242372786
| Online PSC |  | https://podminky.urs.cz/item/CS_URS_2024_02/411362021 | [15 empty] | Online PSC | 2
| VV |  | 4*1*3,423/1000*1,08 |  | 0.015 | [13 empty] | VV | 2 | 2 | True | 1 | ROZPOCET
| D | 6 | Úpravy povrchů, podlahy a osazování výplní |  |  |  | 0 | [5 empty] | 0 |  | 0.88074 |  | 0 | 1 | D | 1 |  |  |  | ROZPOCET | [6 empty] | 0
24 | K | 631311125 | Mazanina z betonu prostého bez zvýšených nároků na prostředí tl. přes 80 do 120 mm tř. C 20/25 | m3 | 0.272 |  | 0 | CS ÚRS 2024 01 |  |  | základní |  | 0 | 2.5019 | 0.68051 | 0 | 0 | 4 | K | 2 |  |  |  | ROZPOCET | 0 | 0 | 0 | 0 | 0 | 1 | 0 | 4 | -171595557
| Online PSC |  | https://podminky.urs.cz/item/CS_URS_2024_01/631311125 | [15 empty] | Online PSC | 2
| VV |  | 0,1*(1,8*0,8+1,6*0,8) |  | 0.272 | [13 empty] | VV | 2 | 2 | True | 1 | ROZPOCET
25 | K | 631319012 | Příplatek k cenám mazanin za úpravu povrchu mazaniny přehlazením, mazanina tl. přes 80 do 120 mm | m3 | 0.272 |  | 0 | CS ÚRS 2024 01 |  |  | základní |  | 0 | 0 | 0 | 0 | 0 | 4 | K | 2 |  |  |  | ROZPOCET | 0 | 0 | 0 | 0 | 0 | 1 | 0 | 4 | -732610832
| Online PSC |  | https://podminky.urs.cz/item/CS_URS_2024_01/631319012 | [15 empty] | Online PSC | 2
26 | K | 631341114 | Mazanina z lehkého keramického betonu tl. přes 50 do 80 mm tř. LC 20/22 | m3 | 0.108 |  | 0 | CS ÚRS 2024 01 |  |  | základní |  | 0 | 1.854 | 0.20023 | 0 | 0 | 4 | K | 2 |  |  |  | ROZPOCET | 0 | 0 | 0 | 0 | 0 | 1 | 0 | 4 | -868887426
| Online PSC |  | https://podminky.urs.cz/item/CS_URS_2024_01/631341114 | [15 empty] | Online PSC | 2
| VV |  | 3,6*0,6*0,05 |  | 0.108 | [13 empty] | VV | 2 | 2 | True | 1 | ROZPOCET
| D | 998 | Přesun hmot |  |  |  | 0 | [5 empty] | 0 |  | 0 |  | 0 | 1 | D | 1 |  |  |  | ROZPOCET | [6 empty] | 0
27 | K | 998011010 | Přesun hmot pro budovy občanské výstavby, bydlení, výrobu a služby s nosnou svislou konstrukcí zděnou z cihel, tvárnic nebo kamene vodorovná dopravní vzdálenost do 100 m s omezením mechanizace pro budovy výšky přes 12 do 24 m | t | 15.487 |  | 0 | CS ÚRS 2024 02 |  |  | základní |  | 0 | 0 | 0 | 0 | 0 | 4 | K | 2 |  |  |  | ROZPOCET | 0 | 0 | 0 | 0 | 0 | 1 | 0 | 4 | -1423492110
| Online PSC |  | https://podminky.urs.cz/item/CS_URS_2024_02/998011010 | [15 empty] | Online PSC | 2
| D | PSV | Práce a dodávky PSV |  |  |  | 0 | [5 empty] | 0 |  | 0.052019 |  | 0 | 2 | D | 0 |  |  |  | ROZPOCET | [6 empty] | 0
| D | 712 | Povlakové krytiny |  |  |  | 0 | [5 empty] | 0 |  | 0.010833 |  | 0 | 2 | D | 1 |  |  |  | ROZPOCET | [6 empty] | 0
28 | K | 712361703 | Provedení povlakové krytiny střech plochých do 10° fólií přilepenou lepidlem v plné ploše | m2 | 3.42 |  | 0 | CS ÚRS 2024 01 |  |  | základní |  | 0 | 0.00072 | 0.0024624 | 0 | 0 | 16 | K | 2 |  |  |  | ROZPOCET | 0 | 0 | 0 | 0 | 0 | 1 | 0 | 16 | -226204324
| Online PSC |  | https://podminky.urs.cz/item/CS_URS_2024_01/712361703 | [15 empty] | Online PSC | 2
| VV |  | 3,6*0,6+0,2*3,6+(0,2+0,1)*0,6+0,1*3,6 |  | 3.42 | [13 empty] | VV | 2 | 2 | True | 1 | ROZPOCET
29 | M | 28342410 | fólie hydroizolační střešní mPVC s nakašírovaným PES rounem určená k lepení tl 1,2mm | m2 | 3.986 |  | 0 | CS ÚRS 2024 02 |  |  | základní |  | 0 | 0.0021 | 0.0083706 | 0 | 0 | 32 | M | 2 |  |  |  | ROZPOCET | 0 | 0 | 0 | 0 | 0 | 1 | 0 | 16 | -2090848448
| VV |  | 3,42*1,1655 'Přepočtené koeficientem množství |  | 3.986 | [13 empty] | VV | 2 | 2 | False | 1 | ROZPOCET
30 | K | 998712113 | Přesun hmot pro povlakové krytiny stanovený z hmotnosti přesunovaného materiálu vodorovná dopravní vzdálenost do 50 m s omezením mechanizace v objektech výšky přes 12 do 24 m | t | 0.011 |  | 0 | CS ÚRS 2024 01 |  |  | základní |  | 0 | 0 | 0 | 0 | 0 | 16 | K | 2 |  |  |  | ROZPOCET | 0 | 0 | 0 | 0 | 0 | 1 | 0 | 16 | 1201112819
| Online PSC |  | https://podminky.urs.cz/item/CS_URS_2024_01/998712113 | [15 empty] | Online PSC | 2
| D | 764 | Konstrukce klempířské |  |  |  | 0 | [5 empty] | 0 |  | 0.041186 |  | 0 | 2 | D | 1 |  |  |  | ROZPOCET | [6 empty] | 0
31 | K | 764214604 | Oplechování horních ploch zdí a nadezdívek (atik) z pozinkovaného plechu s povrchovou úpravou mechanicky kotvené rš 330 mm | m | 9.6 |  | 0 | CS ÚRS 2024 02 |  |  | základní |  | 0 | 0.00291 | 0.027936 | 0 | 0 | 4 | K | 2 |  |  |  | ROZPOCET | 0 | 0 | 0 | 0 | 0 | 1 | 0 | 4 | -647094662
| Online PSC |  | https://podminky.urs.cz/item/CS_URS_2024_02/764214604 | [15 empty] | Online PSC | 2
| VV |  | 2*4+2*0,8 |  | 9.6 | [13 empty] | VV | 2 | 2 | True | 1 | ROZPOCET
32 | K | 764511601 | Žlab podokapní z pozinkovaného plechu s povrchovou úpravou včetně háků a čel půlkruhový do rš 280 mm | m | 4 |  | 0 | CS ÚRS 2024 01 |  |  | základní |  | 0 | 0.00228 | 0.00912 | 0 | 0 | 16 | K | 2 |  |  |  | ROZPOCET | 0 | 0 | 0 | 0 | 0 | 1 | 0 | 16 | -1981252108
| Online PSC |  | https://podminky.urs.cz/item/CS_URS_2024_01/764511601 | [15 empty] | Online PSC | 2
33 | K | 764511641 | Žlab podokapní z pozinkovaného plechu s povrchovou úpravou včetně háků a čel kotlík oválný (trychtýřový), rš žlabu/průměr svodu do 250/90 mm | kus | 1 |  | 0 | CS ÚRS 2024 01 |  |  | základní |  | 0 | 0.00031 | 0.00031 | 0 | 0 | 16 | K | 2 |  |  |  | ROZPOCET | 0 | 0 | 0 | 0 | 0 | 1 | 0 | 16 | 195554529
| Online PSC |  | https://podminky.urs.cz/item/CS_URS_2024_01/764511641 | [15 empty] | Online PSC | 2
34 | K | 764518621 | Svod z pozinkovaného plechu s upraveným povrchem včetně objímek, kolen a odskoků kruhový, průměru do 90 mm | m | 2 |  | 0 | CS ÚRS 2024 01 |  |  | základní |  | 0 | 0.00191 | 0.00382 | 0 | 0 | 16 | K | 2 |  |  |  | ROZPOCET | 0 | 0 | 0 | 0 | 0 | 1 | 0 | 16 | -1024748194
| Online PSC |  | https://podminky.urs.cz/item/CS_URS_2024_01/764518621 | [15 empty] | Online PSC | 2
35 | K | 998764113 | Přesun hmot pro konstrukce klempířské stanovený z hmotnosti přesunovaného materiálu vodorovná dopravní vzdálenost do 50 m s omezením mechanizace v objektech výšky přes 12 do 24 m | t | 0.013 |  | 0 | CS ÚRS 2024 02 |  |  | základní |  | 0 | 0 | 0 | 0 | 0 | 16 | K | 2 |  |  |  | ROZPOCET | 0 | 0 | 0 | 0 | 0 | 1 | 0 | 16 | -2070525621
| Online PSC |  | https://podminky.urs.cz/item/CS_URS_2024_02/998764113 | [15 empty] | Online PSC | 2
| D | VRN | Vedlejší rozpočtové náklady |  |  |  | 0 | [5 empty] | 0 |  | 0 |  | 0 | 5 | D | 0 |  |  |  | ROZPOCET | [6 empty] | 0
| D | VRN3 | Zařízení staveniště |  |  |  | 0 | [5 empty] | 0 |  | 0 |  | 0 | 5 | D | 1 |  |  |  | ROZPOCET | [6 empty] | 0
36 | K | 030001000 | Zařízení staveniště | % |  |  | 0 | CS ÚRS 2024 02 |  |  | základní |  | 0 | 0 | 0 | 0 | 0 | 1024 | K | 2 |  |  |  | ROZPOCET | 0 | 0 | 0 | 0 | 0 | 1 | 0 | 1024 | -926828474
| Online PSC |  | https://podminky.urs.cz/item/CS_URS_2024_02/030001000 | [15 empty] | Online PSC | 2
37 | K | 031303000 | Náklady na zábor | kpl | 1 |  | 0 | CS ÚRS 2024 02 |  |  | základní |  | 0 | 0 | 0 | 0 | 0 | 1024 | K | 2 |  |  |  | ROZPOCET | 0 | 0 | 0 | 0 | 0 | 1 | 0 | 1024 | -1629978896
| Online PSC |  | https://podminky.urs.cz/item/CS_URS_2024_02/031303000 | [15 empty] | Online PSC | 2
| D | VRN4 | Inženýrská činnost |  |  |  | 0 | [5 empty] | 0 |  | 0 |  | 0 | 5 | D | 1 |  |  |  | ROZPOCET | [6 empty] | 0
38 | K | 045203000 | Kompletační činnost | % |  |  | 0 | CS ÚRS 2024 02 |  |  | základní |  | 0 | 0 | 0 | 0 | 0 | 1024 | K | 2 |  |  |  | ROZPOCET | 0 | 0 | 0 | 0 | 0 | 1 | 0 | 1024 | 1891276327
| Online PSC |  | https://podminky.urs.cz/item/CS_URS_2024_02/045203000 | [15 empty] | Online PSC | 2
39 | K | 045303000 | Koordinační činnost | % |  |  | 0 | CS ÚRS 2024 02 |  |  | základní |  | 0 | 0 | 0 | 0 | 0 | 1024 | K | 2 |  |  |  | ROZPOCET | 0 | 0 | 0 | 0 | 0 | 1 | 0 | 1024 | 1134633164
| Online PSC |  | https://podminky.urs.cz/item/CS_URS_2024_02/045303000 | [15 empty] | Online PSC | 2

## 24039c - SO - 03 Protihlu...
[9 empty] | >> skryté sloupce << | [9 empty] | {a7dbc724-0346-4796-acca-b2d0d5a1475d}
2
| KRYCÍ LIST SOUPISU PRACÍ | [8 empty] | v --- níže se nacházejí doplnkové a pomocné údaje k sestavám --- v | [8 empty] | False
Stavba:
REKONSTRUKCE KMOCHOVA DOMU, KUTNOHORSKÁ ULICE ČP. 50
Objekt:
24039 - REKONSTRUKCE KMOCHOVA DOMU, KUTNOHORSKÁ ULICE ČP. 50
Soupis:
24039c - SO - 03 Protihluková stěna
| KSO: |  |  |  |  | CC-CZ:
| Místo: |  | Kolín IV, Kutnohorská 50 |  |  | Datum: | 30. 10. 2024
| Zadavatel: |  |  |  |  | IČ:
|  | Město Kolín, Karlovo nám. 78, Kolín I |  |  |  | DIČ:
| Účastník: |  |  |  |  | IČ: | Vyplň údaj
|  | Vyplň údaj |  |  |  | DIČ: | Vyplň údaj
| Projektant: |  |  |  |  | IČ: | 27210341
|  | AZ PROJECT spol. s r.o., Plynárenská 830, Kolín IV |  |  |  | DIČ: | CZ27210341
| Zpracovatel: |  |  |  |  | IČ: | 27210341
|  | AZ PROJECT spol. s r.o., Plynárenská 830, Kolín IV |  |  |  | DIČ: | CZ27210341
Poznámka:
| Cena bez DPH | [5 empty] | 0
|  |  | Základ daně |  |  | Sazba daně | Výše daně
| DPH | základní | 0 |  |  | 21% | 0
|  | snížená | 0 |  |  | 12% | 0
|  | zákl. přenesená | 0 |  |  | 21% | 0
|  | sníž. přenesená | 0 |  |  | 12% | 0
|  | nulová | 0 |  |  | 0% | 0
| Cena s DPH |  |  | v | CZK |  | 0
REKAPITULACE ČLENĚNÍ SOUPISU PRACÍ
Stavba:
REKONSTRUKCE KMOCHOVA DOMU, KUTNOHORSKÁ ULICE ČP. 50
Objekt:
24039 - REKONSTRUKCE KMOCHOVA DOMU, KUTNOHORSKÁ ULICE ČP. 50
Soupis:
24039c - SO - 03 Protihluková stěna
Místo: |  |  | Kolín IV, Kutnohorská 50 |  |  | Datum: | 30. 10. 2024
Zadavatel: |  |  | Město Kolín, Karlovo nám. 78, Kolín I |  |  | Projektant: | AZ PROJECT spol. s r.o., Plynárenská 830, Kolín IV
Účastník: |  |  | Vyplň údaj |  |  | Zpracovatel: | AZ PROJECT spol. s r.o., Plynárenská 830, Kolín IV
Kód dílu - Popis | [6 empty] | Cena celkem [CZK]
Náklady stavby celkem | [6 empty] | 0 | [12 empty] | -1
| HSV - Práce a dodávky HSV | [5 empty] | 0
| 1 - Zemní práce | [5 empty] | 0
| 2 - Zakládání | [5 empty] | 0
| 3 - Svislé a kompletní konstrukce | [5 empty] | 0
| 998 - Přesun hmot | [5 empty] | 0
| PSV - Práce a dodávky PSV | [5 empty] | 0
| 789 - Povrchové úpravy ocelových konstrukcí a technologických zařízení | [5 empty] | 0
| VRN - Vedlejší rozpočtové náklady | [5 empty] | 0
| VRN3 - Zařízení staveniště | [5 empty] | 0
| VRN4 - Inženýrská činnost | [5 empty] | 0
SOUPIS PRACÍ
Stavba:
REKONSTRUKCE KMOCHOVA DOMU, KUTNOHORSKÁ ULICE ČP. 50
Objekt:
24039 - REKONSTRUKCE KMOCHOVA DOMU, KUTNOHORSKÁ ULICE ČP. 50
Soupis:
24039c - SO - 03 Protihluková stěna
Místo: |  |  | Kolín IV, Kutnohorská 50 |  |  | Datum: | 30. 10. 2024
Zadavatel: |  |  | Město Kolín, Karlovo nám. 78, Kolín I |  |  | Projektant: | AZ PROJECT spol. s r.o., Plynárenská 830, Kolín IV
Účastník: |  |  | Vyplň údaj |  |  | Zpracovatel: | AZ PROJECT spol. s r.o., Plynárenská 830, Kolín IV
PČ | Typ | Kód | Popis | MJ | Množství | J.cena [CZK] | Cena celkem [CZK] | Cenová soustava |  |  | DPH | J. Nh [h] | Nh celkem [h] | J. hmotnost [t] | Hmotnost celkem [t] | J. suť [t] | Suť Celkem [t]
Náklady soupisu celkem | [6 empty] | 0 | [5 empty] | 0 |  | 2.1315 |  | 0 |  | D | -1 | [10 empty] | 0
| D | HSV | Práce a dodávky HSV |  |  |  | 0 | [5 empty] | 0 |  | 2.1124 |  | 0 | 1 | D | 0 |  |  |  | ROZPOCET | [6 empty] | 0
| D | 1 | Zemní práce |  |  |  | 0 | [5 empty] | 0 |  | 0 |  | 0 | 1 | D | 1 |  |  |  | ROZPOCET | [6 empty] | 0
1 | K | 131313701 | Hloubení nezapažených jam ručně s urovnáním dna do předepsaného profilu a spádu v hornině třídy těžitelnosti II skupiny 4 soudržných | m3 | 0.283 |  | 0 | CS ÚRS 2024 01 |  |  | základní |  | 0 | 0 | 0 | 0 | 0 | 4 | K | 2 |  |  |  | ROZPOCET | 0 | 0 | 0 | 0 | 0 | 1 | 0 | 4 | 103463422
| Online PSC |  | https://podminky.urs.cz/item/CS_URS_2024_01/131313701 | [15 empty] | Online PSC | 2
| VV |  | 3,14*0,15*0,15*1*4 |  | 0.283 | [13 empty] | VV | 2 | 2 | True | 1 | ROZPOCET
2 | K | 162211321 | Vodorovné přemístění výkopku nebo sypaniny stavebním kolečkem s vyprázdněním kolečka na hromady nebo do dopravního prostředku na vzdálenost do 10 m z horniny třídy těžitelnosti II, skupiny 4 a 5 | m3 | 0.283 |  | 0 | CS ÚRS 2024 02 |  |  | základní |  | 0 | 0 | 0 | 0 | 0 | 4 | K | 2 |  |  |  | ROZPOCET | 0 | 0 | 0 | 0 | 0 | 1 | 0 | 4 | 743976684
| Online PSC |  | https://podminky.urs.cz/item/CS_URS_2024_02/162211321 | [15 empty] | Online PSC | 2
| VV |  | 0,283 |  | 0.283 | [13 empty] | VV | 2 | 2 | True | 1 | ROZPOCET
3 | K | 162211329 | Vodorovné přemístění výkopku nebo sypaniny stavebním kolečkem s vyprázdněním kolečka na hromady nebo do dopravního prostředku na vzdálenost do 10 m Příplatek za každých dalších 10 m k ceně -1321 | m3 | 0.708 |  | 0 | CS ÚRS 2024 02 |  |  | základní |  | 0 | 0 | 0 | 0 | 0 | 4 | K | 2 |  |  |  | ROZPOCET | 0 | 0 | 0 | 0 | 0 | 1 | 0 | 4 | -162289285
| Online PSC |  | https://podminky.urs.cz/item/CS_URS_2024_02/162211329 | [15 empty] | Online PSC | 2
| VV |  | 0,283*2,5 |  | 0.708 | [13 empty] | VV | 2 | 2 | True | 1 | ROZPOCET
4 | K | 162751137 | Vodorovné přemístění výkopku nebo sypaniny po suchu na obvyklém dopravním prostředku, bez naložení výkopku, avšak se složením bez rozhrnutí z horniny třídy těžitelnosti II skupiny 4 a 5 na vzdálenost přes 9 000 do 10 000 m | m3 | 0.283 |  | 0 | CS ÚRS 2024 02 |  |  | základní |  | 0 | 0 | 0 | 0 | 0 | 4 | K | 2 |  |  |  | ROZPOCET | 0 | 0 | 0 | 0 | 0 | 1 | 0 | 4 | -1593125794
| Online PSC |  | https://podminky.urs.cz/item/CS_URS_2024_02/162751137 | [15 empty] | Online PSC | 2
5 | K | 162751139 | Vodorovné přemístění výkopku nebo sypaniny po suchu na obvyklém dopravním prostředku, bez naložení výkopku, avšak se složením bez rozhrnutí z horniny třídy těžitelnosti II skupiny 4 a 5 na vzdálenost Příplatek k ceně za každých dalších i započatých 1 000 m | m3 | 2.83 |  | 0 | CS ÚRS 2024 02 |  |  | základní |  | 0 | 0 | 0 | 0 | 0 | 4 | K | 2 |  |  |  | ROZPOCET | 0 | 0 | 0 | 0 | 0 | 1 | 0 | 4 | 1759614409
| Online PSC |  | https://podminky.urs.cz/item/CS_URS_2024_02/162751139 | [15 empty] | Online PSC | 2
| VV |  | 0,283*10 |  | 2.83 | [13 empty] | VV | 2 | 2 | True | 1 | ROZPOCET
6 | K | 171151103 | Uložení sypanin do násypů strojně s rozprostřením sypaniny ve vrstvách a s hrubým urovnáním zhutněných z hornin soudržných jakékoliv třídy těžitelnosti | m3 | 0.283 |  | 0 | CS ÚRS 2024 02 |  |  | základní |  | 0 | 0 | 0 | 0 | 0 | 4 | K | 2 |  |  |  | ROZPOCET | 0 | 0 | 0 | 0 | 0 | 1 | 0 | 4 | -1112350508
| Online PSC |  | https://podminky.urs.cz/item/CS_URS_2024_02/171151103 | [15 empty] | Online PSC | 2
7 | K | 171201221 | Poplatek za uložení stavebního odpadu na skládce (skládkovné) zeminy a kamení zatříděného do Katalogu odpadů pod kódem 17 05 04 | t | 0.425 |  | 0 | CS ÚRS 2024 02 |  |  | základní |  | 0 | 0 | 0 | 0 | 0 | 4 | K | 2 |  |  |  | ROZPOCET | 0 | 0 | 0 | 0 | 0 | 1 | 0 | 4 | 1086096619
| Online PSC |  | https://podminky.urs.cz/item/CS_URS_2024_02/171201221 | [15 empty] | Online PSC | 2
| VV |  | 0,283*1,5 |  | 0.425 | [13 empty] | VV | 2 | 2 | True | 1 | ROZPOCET
| D | 2 | Zakládání |  |  |  | 0 | [5 empty] | 0 |  | 0.70803 |  | 0 | 1 | D | 1 |  |  |  | ROZPOCET | [6 empty] | 0
8 | K | 275313711 | Základy z betonu prostého patky a bloky z betonu kamenem neprokládaného tř. C 20/25 | m3 | 0.283 |  | 0 | CS ÚRS 2024 01 |  |  | základní |  | 0 | 2.5019 | 0.70803 | 0 | 0 | 4 | K | 2 |  |  |  | ROZPOCET | 0 | 0 | 0 | 0 | 0 | 1 | 0 | 4 | 1918339241
| Online PSC |  | https://podminky.urs.cz/item/CS_URS_2024_01/275313711 | [15 empty] | Online PSC | 2
| D | 3 | Svislé a kompletní konstrukce |  |  |  | 0 | [5 empty] | 0 |  | 1.4044 |  | 0 | 1 | D | 1 |  |  |  | ROZPOCET | [6 empty] | 0
9 | K | 338171124 | Montáž sloupků a vzpěr plotových ocelových trubkových nebo profilovaných výšky přes 2 do 2,6 m do zemního vrutu | kus | 5 |  | 0 | CS ÚRS 2024 01 |  |  | základní |  | 0 | 0.001 | 0.005 | 0 | 0 | 4 | K | 2 |  |  |  | ROZPOCET | 0 | 0 | 0 | 0 | 0 | 1 | 0 | 4 | 423868665
| Online PSC |  | https://podminky.urs.cz/item/CS_URS_2024_01/338171124 | [15 empty] | Online PSC | 2
10 | M | 13010970 | ocel profilová jakost S235JR (11 375) průřez HEB 100 | t | 0.319 |  | 0 | CS ÚRS 2024 01 |  |  | základní |  | 0 | 1 | 0.319 | 0 | 0 | 8 | M | 2 |  |  |  | ROZPOCET | 0 | 0 | 0 | 0 | 0 | 1 | 0 | 4 | -372551517
| VV |  | 5*2,9*20,4/1000*1,08 |  | 0.319 | [13 empty] | VV | 2 | 2 | True | 1 | ROZPOCET
11 | K | 3481211r | Osazování desek plotových železobetonových prefabrikovaných do drážek předem osazených sloupků na cementovou maltu se zatřením ložných a styčných spár, při rozměru desek 300x50x2000 mm | kus | 18 |  | 0 |  |  |  | základní |  | 0 | 0.00702 | 0.12636 | 0 | 0 | 4 | K | 2 |  |  |  | ROZPOCET | 0 | 0 | 0 | 0 | 0 | 1 | 0 | 4 | -1226014854
| VV |  | 6*3 |  | 18 | [13 empty] | VV | 2 | 2 | True | 1 | ROZPOCET
12 | M | 59341113 | deska stropní plná PZD 1040x340x70mm | kus | 12 |  | 0 | CS ÚRS 2024 01 |  |  | základní |  | 0 | 0.062 | 0.744 | 0 | 0 | 8 | M | 2 |  |  |  | ROZPOCET | 0 | 0 | 0 | 0 | 0 | 1 | 0 | 4 | 120505945
13 | M | 59341110 | deska stropní plná PZD 590x340x70mm | kus | 6 |  | 0 | CS ÚRS 2024 01 |  |  | základní |  | 0 | 0.035 | 0.21 | 0 | 0 | 8 | M | 2 |  |  |  | ROZPOCET | 0 | 0 | 0 | 0 | 0 | 1 | 0 | 4 | -1220702443
| D | 998 | Přesun hmot |  |  |  | 0 | [5 empty] | 0 |  | 0 |  | 0 | 1 | D | 1 |  |  |  | ROZPOCET | [6 empty] | 0
14 | K | 998011010 | Přesun hmot pro budovy občanské výstavby, bydlení, výrobu a služby s nosnou svislou konstrukcí zděnou z cihel, tvárnic nebo kamene vodorovná dopravní vzdálenost do 100 m s omezením mechanizace pro budovy výšky přes 12 do 24 m | t | 2.112 |  | 0 | CS ÚRS 2024 02 |  |  | základní |  | 0 | 0 | 0 | 0 | 0 | 4 | K | 2 |  |  |  | ROZPOCET | 0 | 0 | 0 | 0 | 0 | 1 | 0 | 4 | 2005037745
| Online PSC |  | https://podminky.urs.cz/item/CS_URS_2024_02/998011010 | [15 empty] | Online PSC | 2
| D | PSV | Práce a dodávky PSV |  |  |  | 0 | [5 empty] | 0 |  | 0.019104 |  | 0 | 2 | D | 0 |  |  |  | ROZPOCET | [6 empty] | 0
| D | 789 | Povrchové úpravy ocelových konstrukcí a technologických zařízení |  |  |  | 0 | [5 empty] | 0 |  | 0.019104 |  | 0 | 2 | D | 1 |  |  |  | ROZPOCET | [6 empty] | 0
15 | K | 789411121 | Provedení žárového stříkání zařízení s povrchem nečlenitým zinkem, tloušťky 50 μm (0,535 kg Zn/m2) | m2 | 8.222 |  | 0 | CS ÚRS 2024 01 |  |  | základní |  | 0 | 0.00056 | 0.0046043 | 0 | 0 | 16 | K | 2 |  |  |  | ROZPOCET | 0 | 0 | 0 | 0 | 0 | 1 | 0 | 16 | 1873405601
| Online PSC |  | https://podminky.urs.cz/item/CS_URS_2024_01/789411121 | [15 empty] | Online PSC | 2
| VV |  | 5*2,9*0,567 |  | 8.222 | [13 empty] | VV | 2 | 2 | True | 1 | ROZPOCET
16 | M | 15625101 | drát metalizační Zn D 3mm | kg | 14.5 |  | 0 | CS ÚRS 2024 01 |  |  | základní |  | 0 | 0.001 | 0.0145 | 0 | 0 | 32 | M | 2 |  |  |  | ROZPOCET | 0 | 0 | 0 | 0 | 0 | 1 | 0 | 16 | 1036697108
| D | VRN | Vedlejší rozpočtové náklady |  |  |  | 0 | [5 empty] | 0 |  | 0 |  | 0 | 5 | D | 0 |  |  |  | ROZPOCET | [6 empty] | 0
| D | VRN3 | Zařízení staveniště |  |  |  | 0 | [5 empty] | 0 |  | 0 |  | 0 | 5 | D | 1 |  |  |  | ROZPOCET | [6 empty] | 0
17 | K | 030001000 | Zařízení staveniště | % |  |  | 0 | CS ÚRS 2024 02 |  |  | základní |  | 0 | 0 | 0 | 0 | 0 | 1024 | K | 2 |  |  |  | ROZPOCET | 0 | 0 | 0 | 0 | 0 | 1 | 0 | 1024 | -1864138783
| Online PSC |  | https://podminky.urs.cz/item/CS_URS_2024_02/030001000 | [15 empty] | Online PSC | 2
18 | K | 031303000 | Náklady na zábor | kpl | 1 |  | 0 | CS ÚRS 2024 02 |  |  | základní |  | 0 | 0 | 0 | 0 | 0 | 1024 | K | 2 |  |  |  | ROZPOCET | 0 | 0 | 0 | 0 | 0 | 1 | 0 | 1024 | 1713652492
| Online PSC |  | https://podminky.urs.cz/item/CS_URS_2024_02/031303000 | [15 empty] | Online PSC | 2
| D | VRN4 | Inženýrská činnost |  |  |  | 0 | [5 empty] | 0 |  | 0 |  | 0 | 5 | D | 1 |  |  |  | ROZPOCET | [6 empty] | 0
19 | K | 045203000 | Kompletační činnost | % |  |  | 0 | CS ÚRS 2024 02 |  |  | základní |  | 0 | 0 | 0 | 0 | 0 | 1024 | K | 2 |  |  |  | ROZPOCET | 0 | 0 | 0 | 0 | 0 | 1 | 0 | 1024 | 823284720
| Online PSC |  | https://podminky.urs.cz/item/CS_URS_2024_02/045203000 | [15 empty] | Online PSC | 2
20 | K | 045303000 | Koordinační činnost | % |  |  | 0 | CS ÚRS 2024 02 |  |  | základní |  | 0 | 0 | 0 | 0 | 0 | 1024 | K | 2 |  |  |  | ROZPOCET | 0 | 0 | 0 | 0 | 0 | 1 | 0 | 1024 | 1169960859
| Online PSC |  | https://podminky.urs.cz/item/CS_URS_2024_02/045303000 | [15 empty] | Online PSC | 2

## 24039d - SO - 04 Akumulač...
[9 empty] | >> skryté sloupce << | [9 empty] | {537e85b7-c339-40e1-9d2c-60315ceafe34}
2
| KRYCÍ LIST SOUPISU PRACÍ | [8 empty] | v --- níže se nacházejí doplnkové a pomocné údaje k sestavám --- v | [8 empty] | False
Stavba:
REKONSTRUKCE KMOCHOVA DOMU, KUTNOHORSKÁ ULICE ČP. 50
Objekt:
24039 - REKONSTRUKCE KMOCHOVA DOMU, KUTNOHORSKÁ ULICE ČP. 50
Soupis:
24039d - SO - 04 Akumulační jímka
| KSO: |  |  |  |  | CC-CZ:
| Místo: |  | Kolín IV, Kutnohorská 50 |  |  | Datum: | 30. 10. 2024
| Zadavatel: |  |  |  |  | IČ:
|  | Město Kolín, Karlovo nám. 78, Kolín I |  |  |  | DIČ:
| Účastník: |  |  |  |  | IČ: | Vyplň údaj
|  | Vyplň údaj |  |  |  | DIČ: | Vyplň údaj
| Projektant: |  |  |  |  | IČ: | 27210341
|  | AZ PROJECT spol. s r.o., Plynárenská 830, Kolín IV |  |  |  | DIČ: | CZ27210341
| Zpracovatel: |  |  |  |  | IČ: | 27210341
|  | AZ PROJECT spol. s r.o., Plynárenská 830, Kolín IV |  |  |  | DIČ: | CZ27210341
Poznámka:
| Cena bez DPH | [5 empty] | 0
|  |  | Základ daně |  |  | Sazba daně | Výše daně
| DPH | základní | 0 |  |  | 21% | 0
|  | snížená | 0 |  |  | 12% | 0
|  | zákl. přenesená | 0 |  |  | 21% | 0
|  | sníž. přenesená | 0 |  |  | 12% | 0
|  | nulová | 0 |  |  | 0% | 0
| Cena s DPH |  |  | v | CZK |  | 0
REKAPITULACE ČLENĚNÍ SOUPISU PRACÍ
Stavba:
REKONSTRUKCE KMOCHOVA DOMU, KUTNOHORSKÁ ULICE ČP. 50
Objekt:
24039 - REKONSTRUKCE KMOCHOVA DOMU, KUTNOHORSKÁ ULICE ČP. 50
Soupis:
24039d - SO - 04 Akumulační jímka
Místo: |  |  | Kolín IV, Kutnohorská 50 |  |  | Datum: | 30. 10. 2024
Zadavatel: |  |  | Město Kolín, Karlovo nám. 78, Kolín I |  |  | Projektant: | AZ PROJECT spol. s r.o., Plynárenská 830, Kolín IV
Účastník: |  |  | Vyplň údaj |  |  | Zpracovatel: | AZ PROJECT spol. s r.o., Plynárenská 830, Kolín IV
Kód dílu - Popis | [6 empty] | Cena celkem [CZK]
Náklady stavby celkem | [6 empty] | 0 | [12 empty] | -1
| HSV - Práce a dodávky HSV | [5 empty] | 0
| 1 - Zemní práce | [5 empty] | 0
| 2 - Zakládání | [5 empty] | 0
| 3 - Svislé a kompletní konstrukce | [5 empty] | 0
| 6 - Úpravy povrchů, podlahy a osazování výplní | [5 empty] | 0
| 8 - Trubní vedení | [5 empty] | 0
| 998 - Přesun hmot | [5 empty] | 0
| VRN - Vedlejší rozpočtové náklady | [5 empty] | 0
| VRN3 - Zařízení staveniště | [5 empty] | 0
| VRN4 - Inženýrská činnost | [5 empty] | 0
SOUPIS PRACÍ
Stavba:
REKONSTRUKCE KMOCHOVA DOMU, KUTNOHORSKÁ ULICE ČP. 50
Objekt:
24039 - REKONSTRUKCE KMOCHOVA DOMU, KUTNOHORSKÁ ULICE ČP. 50
Soupis:
24039d - SO - 04 Akumulační jímka
Místo: |  |  | Kolín IV, Kutnohorská 50 |  |  | Datum: | 30. 10. 2024
Zadavatel: |  |  | Město Kolín, Karlovo nám. 78, Kolín I |  |  | Projektant: | AZ PROJECT spol. s r.o., Plynárenská 830, Kolín IV
Účastník: |  |  | Vyplň údaj |  |  | Zpracovatel: | AZ PROJECT spol. s r.o., Plynárenská 830, Kolín IV
PČ | Typ | Kód | Popis | MJ | Množství | J.cena [CZK] | Cena celkem [CZK] | Cenová soustava |  |  | DPH | J. Nh [h] | Nh celkem [h] | J. hmotnost [t] | Hmotnost celkem [t] | J. suť [t] | Suť Celkem [t]
Náklady soupisu celkem | [6 empty] | 0 | [5 empty] | 0 |  | 26.4992 |  | 0 |  | D | -1 | [10 empty] | 0
| D | HSV | Práce a dodávky HSV |  |  |  | 0 | [5 empty] | 0 |  | 26.4992 |  | 0 | 1 | D | 0 |  |  |  | ROZPOCET | [6 empty] | 0
| D | 1 | Zemní práce |  |  |  | 0 | [5 empty] | 0 |  | 18.5307 |  | 0 | 1 | D | 1 |  |  |  | ROZPOCET | [6 empty] | 0
1 | K | 121112003 | Sejmutí ornice ručně při souvislé ploše, tl. vrstvy do 200 mm | m2 | 0 |  | 0 | CS ÚRS 2024 01 |  |  | základní |  | 0 | 0 | 0 | 0 | 0 | 4 | K | 2 |  |  |  | ROZPOCET | 0 | 0 | 0 | 0 | 0 | 1 | 0 | 4 | -1922974059
| Online PSC |  | https://podminky.urs.cz/item/CS_URS_2024_01/121112003 | [15 empty] | Online PSC | 2
| VV |  | 0"položka v oddíle SO-07 Sadové úpravy |  | 0 | [13 empty] | VV | 2 | 2 | True | 1 | ROZPOCET
2 | K | 131313711 | Hloubení zapažených jam ručně s urovnáním dna do předepsaného profilu a spádu v hornině třídy těžitelnosti II skupiny 4 soudržných | m3 | 20.25 |  | 0 | CS ÚRS 2024 01 |  |  | základní |  | 0 | 0 | 0 | 0 | 0 | 4 | K | 2 |  |  |  | ROZPOCET | 0 | 0 | 0 | 0 | 0 | 1 | 0 | 4 | 315746807
| Online PSC |  | https://podminky.urs.cz/item/CS_URS_2024_01/131313711 | [15 empty] | Online PSC | 2
| VV |  | 3*2,5*(2,85-0,15) |  | 20.25 | [13 empty] | VV | 2 | 2 | True | 1 | ROZPOCET
3 | K | 151712111 | Převázka ocelová pro ukotvení záporového pažení pro jakoukoliv délku převázky zdvojená | m | 8.6 |  | 0 | CS ÚRS 2024 01 |  |  | základní |  | 0 | 0.15478 | 1.3311 | 0 | 0 | 4 | K | 2 |  |  |  | ROZPOCET | 0 | 0 | 0 | 0 | 0 | 1 | 0 | 4 | 444613041
| Online PSC |  | https://podminky.urs.cz/item/CS_URS_2024_01/151712111 | [15 empty] | Online PSC | 2
| VV |  | 8,6 |  | 8.6 | [13 empty] | VV | 2 | 2 | True | 1 | ROZPOCET
4 | K | 151712121 | Odstranění ocelové převázky pro ukotvení záporového pažení jakékoliv délky převázky zdvojené | m | 8.6 |  | 0 | CS ÚRS 2024 01 |  |  | základní |  | 0 | 0 | 0 | 0 | 0 | 4 | K | 2 |  |  |  | ROZPOCET | 0 | 0 | 0 | 0 | 0 | 1 | 0 | 4 | -2093274747
| Online PSC |  | https://podminky.urs.cz/item/CS_URS_2024_01/151712121 | [15 empty] | Online PSC | 2
5 | K | 151713111 | Vrchní kotvení zápor na povrch výkopové jámy s provedením kotevních bloků z betonu nebo se zaberaněním ocelových pilot, případně s provedením vrtů a jejich výplní betonem, s dodáním hmot při délce zápory do 8 m zřízení | kus | 4 |  | 0 | CS ÚRS 2024 01 |  |  | základní |  | 0 | 3.7098 | 14.8393 | 0 | 0 | 4 | K | 2 |  |  |  | ROZPOCET | 0 | 0 | 0 | 0 | 0 | 1 | 0 | 4 | 647485998
| Online PSC |  | https://podminky.urs.cz/item/CS_URS_2024_01/151713111 | [15 empty] | Online PSC | 2
6 | K | 151713112 | Vrchní kotvení zápor na povrch výkopové jámy s provedením kotevních bloků z betonu nebo se zaberaněním ocelových pilot, případně s provedením vrtů a jejich výplní betonem, s dodáním hmot při délce zápory do 8 m odstranění | kus | 4 |  | 0 | CS ÚRS 2024 01 |  |  | základní |  | 0 | 0 | 0 | 0 | 0 | 4 | K | 2 |  |  |  | ROZPOCET | 0 | 0 | 0 | 0 | 0 | 1 | 0 | 4 | 1152723293
| Online PSC |  | https://podminky.urs.cz/item/CS_URS_2024_01/151713112 | [15 empty] | Online PSC | 2
7 | K | 151721111 | Pažení do ocelových zápor bez ohledu na druh pažin, s odstraněním pažení, hloubky výkopu do 4 m | m2 | 80.2 |  | 0 | CS ÚRS 2024 01 |  |  | základní |  | 0 | 0.0264 | 2.1173 | 0 | 0 | 4 | K | 2 |  |  |  | ROZPOCET | 0 | 0 | 0 | 0 | 0 | 1 | 0 | 4 | 2089612922
| Online PSC |  | https://podminky.urs.cz/item/CS_URS_2024_01/151721111 | [15 empty] | Online PSC | 2
| VV |  | 18*3,5+8,6*2 |  | 80.2 | [13 empty] | VV | 2 | 2 | True | 1 | ROZPOCET
8 | K | 162211321 | Vodorovné přemístění výkopku nebo sypaniny stavebním kolečkem s vyprázdněním kolečka na hromady nebo do dopravního prostředku na vzdálenost do 10 m z horniny třídy těžitelnosti II, skupiny 4 a 5 | m3 | 13.309 |  | 0 | CS ÚRS 2024 02 |  |  | základní |  | 0 | 0 | 0 | 0 | 0 | 4 | K | 2 |  |  |  | ROZPOCET | 0 | 0 | 0 | 0 | 0 | 1 | 0 | 4 | -685396494
| Online PSC |  | https://podminky.urs.cz/item/CS_URS_2024_02/162211321 | [15 empty] | Online PSC | 2
| VV |  | 20,250-6,941 |  | 13.309 | [13 empty] | VV | 2 | 2 | True | 1 | ROZPOCET
9 | K | 162211329 | Vodorovné přemístění výkopku nebo sypaniny stavebním kolečkem s vyprázdněním kolečka na hromady nebo do dopravního prostředku na vzdálenost do 10 m Příplatek za každých dalších 10 m k ceně -1321 | m3 | 26.618 |  | 0 | CS ÚRS 2024 02 |  |  | základní |  | 0 | 0 | 0 | 0 | 0 | 4 | K | 2 |  |  |  | ROZPOCET | 0 | 0 | 0 | 0 | 0 | 1 | 0 | 4 | 1182113388
| Online PSC |  | https://podminky.urs.cz/item/CS_URS_2024_02/162211329 | [15 empty] | Online PSC | 2
| VV |  | 13,309*2 |  | 26.618 | [13 empty] | VV | 2 | 2 | True | 1 | ROZPOCET
10 | K | 162751137 | Vodorovné přemístění výkopku nebo sypaniny po suchu na obvyklém dopravním prostředku, bez naložení výkopku, avšak se složením bez rozhrnutí z horniny třídy těžitelnosti II skupiny 4 a 5 na vzdálenost přes 9 000 do 10 000 m | m3 | 13.309 |  | 0 | CS ÚRS 2024 02 |  |  | základní |  | 0 | 0 | 0 | 0 | 0 | 4 | K | 2 |  |  |  | ROZPOCET | 0 | 0 | 0 | 0 | 0 | 1 | 0 | 4 | 816417710
| Online PSC |  | https://podminky.urs.cz/item/CS_URS_2024_02/162751137 | [15 empty] | Online PSC | 2
11 | K | 162751139 | Vodorovné přemístění výkopku nebo sypaniny po suchu na obvyklém dopravním prostředku, bez naložení výkopku, avšak se složením bez rozhrnutí z horniny třídy těžitelnosti II skupiny 4 a 5 na vzdálenost Příplatek k ceně za každých dalších i započatých 1 000 m | m3 | 133.09 |  | 0 | CS ÚRS 2024 02 |  |  | základní |  | 0 | 0 | 0 | 0 | 0 | 4 | K | 2 |  |  |  | ROZPOCET | 0 | 0 | 0 | 0 | 0 | 1 | 0 | 4 | -209504639
| Online PSC |  | https://podminky.urs.cz/item/CS_URS_2024_02/162751139 | [15 empty] | Online PSC | 2
| VV |  | 13,309*10 |  | 133.09 | [13 empty] | VV | 2 | 2 | True | 1 | ROZPOCET
12 | K | 171151103 | Uložení sypanin do násypů strojně s rozprostřením sypaniny ve vrstvách a s hrubým urovnáním zhutněných z hornin soudržných jakékoliv třídy těžitelnosti | m3 | 13.309 |  | 0 | CS ÚRS 2024 02 |  |  | základní |  | 0 | 0 | 0 | 0 | 0 | 4 | K | 2 |  |  |  | ROZPOCET | 0 | 0 | 0 | 0 | 0 | 1 | 0 | 4 | 1712804964
| Online PSC |  | https://podminky.urs.cz/item/CS_URS_2024_02/171151103 | [15 empty] | Online PSC | 2
13 | K | 171201221 | Poplatek za uložení stavebního odpadu na skládce (skládkovné) zeminy a kamení zatříděného do Katalogu odpadů pod kódem 17 05 04 | t | 19.964 |  | 0 | CS ÚRS 2024 02 |  |  | základní |  | 0 | 0 | 0 | 0 | 0 | 4 | K | 2 |  |  |  | ROZPOCET | 0 | 0 | 0 | 0 | 0 | 1 | 0 | 4 | 606636089
| Online PSC |  | https://podminky.urs.cz/item/CS_URS_2024_02/171201221 | [15 empty] | Online PSC | 2
| VV |  | 13,309*1,5 |  | 19.964 | [13 empty] | VV | 2 | 2 | True | 1 | ROZPOCET
14 | K | 174111101 | Zásyp sypaninou z jakékoliv horniny ručně s uložením výkopku ve vrstvách se zhutněním jam, šachet, rýh nebo kolem objektů v těchto vykopávkách | m3 | 6.941 |  | 0 | CS ÚRS 2024 01 |  |  | základní |  | 0 | 0 | 0 | 0 | 0 | 4 | K | 2 |  |  |  | ROZPOCET | 0 | 0 | 0 | 0 | 0 | 1 | 0 | 4 | -1550794281
| Online PSC |  | https://podminky.urs.cz/item/CS_URS_2024_01/174111101 | [15 empty] | Online PSC | 2
| VV |  | 3*2,5*2,7-2,7*2,2*2-2,8*2,3*0,2-3,14*0,3*0,3*0,5 |  | 6.941 | [13 empty] | VV | 2 | 2 | True | 1 | ROZPOCET
15 | M | 58521130 | cement portlandský CEM I 42,5MPa | t | 0.243 |  | 0 | CS ÚRS 2024 01 |  |  | základní |  | 0 | 1 | 0.243 | 0 | 0 | 8 | M | 2 |  |  |  | ROZPOCET | 0 | 0 | 0 | 0 | 0 | 1 | 0 | 4 | -254982253
| D | 2 | Zakládání |  |  |  | 0 | [5 empty] | 0 |  | 2.599 |  | 0 | 1 | D | 1 |  |  |  | ROZPOCET | [6 empty] | 0
16 | K | 273313611 | Základy z betonu prostého desky z betonu kamenem neprokládaného tř. C 16/20 | m3 | 1.125 |  | 0 | CS ÚRS 2024 01 |  |  | základní |  | 0 | 2.301 | 2.5886 | 0 | 0 | 4 | K | 2 |  |  |  | ROZPOCET | 0 | 0 | 0 | 0 | 0 | 1 | 0 | 4 | 1780273382
| Online PSC |  | https://podminky.urs.cz/item/CS_URS_2024_01/273313611 | [15 empty] | Online PSC | 2
| VV |  | 3*2,5*0,15 |  | 1.125 | [13 empty] | VV | 2 | 2 | True | 1 | ROZPOCET
17 | K | 273361116 | Výztuž základových konstrukcí desek z betonářské oceli 10 505 (R) nebo BSt 500 | t | 0.01 |  | 0 | CS ÚRS 2024 01 |  |  | základní |  | 0 | 1.0383 | 0.010383 | 0 | 0 | 4 | K | 2 |  |  |  | ROZPOCET | 0 | 0 | 0 | 0 | 0 | 1 | 0 | 4 | -783430890
| Online PSC |  | https://podminky.urs.cz/item/CS_URS_2024_01/273361116 | [15 empty] | Online PSC | 2
| VV |  | 0,615*(5*2,7+0,15*5*2)/1000*1,08"adekv. pol. |  | 0.01 | [13 empty] | VV | 2 | 2 | True | 1 | ROZPOCET
| D | 3 | Svislé a kompletní konstrukce |  |  |  | 0 | [5 empty] | 0 |  | 2.2674 |  | 0 | 1 | D | 1 |  |  |  | ROZPOCET | [6 empty] | 0
18 | K | 311311911 | Nadzákladové zdi z betonu prostého nosné bez zvláštních nároků na vliv prostředí tř. C 16/20 | m3 | 0.94 |  | 0 | CS ÚRS 2024 01 |  |  | základní |  | 0 | 2.301 | 2.163 | 0 | 0 | 4 | K | 2 |  |  |  | ROZPOCET | 0 | 0 | 0 | 0 | 0 | 1 | 0 | 4 | 1234920447
| Online PSC |  | https://podminky.urs.cz/item/CS_URS_2024_01/311311911 | [15 empty] | Online PSC | 2
| VV |  | 0,1*2*(2,5+2,2) |  | 0.94 | [13 empty] | VV | 2 | 2 | True | 1 | ROZPOCET
19 | K | 311351121 | Bednění nadzákladových zdí nosných rovné oboustranné za každou stranu zřízení | m2 | 9.8 |  | 0 | CS ÚRS 2024 01 |  |  | základní |  | 0 | 0.00275 | 0.02695 | 0 | 0 | 4 | K | 2 |  |  |  | ROZPOCET | 0 | 0 | 0 | 0 | 0 | 1 | 0 | 4 | 2139244201
| Online PSC |  | https://podminky.urs.cz/item/CS_URS_2024_01/311351121 | [15 empty] | Online PSC | 2
| VV |  | 2*(2,7+2,2) |  | 9.8 | [13 empty] | VV | 2 | 2 | True | 1 | ROZPOCET
20 | K | 311351122 | Bednění nadzákladových zdí nosných rovné oboustranné za každou stranu odstranění | m2 | 9.8 |  | 0 | CS ÚRS 2024 01 |  |  | základní |  | 0 | 0 | 0 | 0 | 0 | 4 | K | 2 |  |  |  | ROZPOCET | 0 | 0 | 0 | 0 | 0 | 1 | 0 | 4 | 677952497
| Online PSC |  | https://podminky.urs.cz/item/CS_URS_2024_01/311351122 | [15 empty] | Online PSC | 2
21 | K | 330311711 | Sloupy a pilíře z betonu prostého tř. C 16/20 | m3 | 0.031 |  | 0 | CS ÚRS 2024 01 |  |  | základní |  | 0 | 2.301 | 0.071332 | 0 | 0 | 4 | K | 2 |  |  |  | ROZPOCET | 0 | 0 | 0 | 0 | 0 | 1 | 0 | 4 | -2071829295
| Online PSC |  | https://podminky.urs.cz/item/CS_URS_2024_01/330311711 | [15 empty] | Online PSC | 2
| VV |  | 0,05*0,05*3,14*2*2 |  | 0.031 | [13 empty] | VV | 2 | 2 | True | 1 | ROZPOCET
22 | K | 332351111 | Bednění kruhových a oblých sloupů a pilířů včetně vzepření průřezu kruhového nebo zakřiveného výšky do 4 m, průměru sloupu do 0,25 m zřízení | m2 | 1.256 |  | 0 | CS ÚRS 2024 01 |  |  | základní |  | 0 | 0.00405 | 0.0050868 | 0 | 0 | 4 | K | 2 |  |  |  | ROZPOCET | 0 | 0 | 0 | 0 | 0 | 1 | 0 | 4 | -1755938078
| Online PSC |  | https://podminky.urs.cz/item/CS_URS_2024_01/332351111 | [15 empty] | Online PSC | 2
| VV |  | 3,14*0,1*2*2 |  | 1.256 | [13 empty] | VV | 2 | 2 | True | 1 | ROZPOCET
23 | K | 332351112 | Bednění kruhových a oblých sloupů a pilířů včetně vzepření průřezu kruhového nebo zakřiveného výšky do 4 m, průměru sloupu do 0,25 m odstranění | m2 | 1.256 |  | 0 | CS ÚRS 2024 01 |  |  | základní |  | 0 | 0 | 0 | 0 | 0 | 4 | K | 2 |  |  |  | ROZPOCET | 0 | 0 | 0 | 0 | 0 | 1 | 0 | 4 | -901700653
| Online PSC |  | https://podminky.urs.cz/item/CS_URS_2024_01/332351112 | [15 empty] | Online PSC | 2
24 | K | 332361821 | Výztuž sloupů, pilířů, rámových stojek, táhel nebo vzpěr oblých svislých nebo šikmých (odkloněných) z betonářské oceli 10 505 (R) nebo BSt 500 | t | 0.001 |  | 0 | CS ÚRS 2024 01 |  |  | základní |  | 0 | 1.0524 | 0.0010524 | 0 | 0 | 4 | K | 2 |  |  |  | ROZPOCET | 0 | 0 | 0 | 0 | 0 | 1 | 0 | 4 | 2103583157
| Online PSC |  | https://podminky.urs.cz/item/CS_URS_2024_01/332361821 | [15 empty] | Online PSC | 2
| VV |  | 0,222*2,1*2/1000*1,08"adekv. pol. |  | 0.001 | [13 empty] | VV | 2 | 2 | True | 1 | ROZPOCET
| D | 6 | Úpravy povrchů, podlahy a osazování výplní |  |  |  | 0 | [5 empty] | 0 |  | 3.1021 |  | 0 | 1 | D | 1 |  |  |  | ROZPOCET | [6 empty] | 0
25 | K | 631311135 | Mazanina z betonu prostého bez zvýšených nároků na prostředí tl. přes 120 do 240 mm tř. C 20/25 | m3 | 1.231 |  | 0 | CS ÚRS 2024 01 |  |  | základní |  | 0 | 2.5019 | 3.0798 | 0 | 0 | 4 | K | 2 |  |  |  | ROZPOCET | 0 | 0 | 0 | 0 | 0 | 1 | 0 | 4 | -1461270022
| Online PSC |  | https://podminky.urs.cz/item/CS_URS_2024_01/631311135 | [15 empty] | Online PSC | 2
| VV |  | 2,3*2,8*0,2-3,14*0,3*0,3*0,2 |  | 1.231 | [13 empty] | VV | 2 | 2 | True | 1 | ROZPOCET
26 | K | 631319013 | Příplatek k cenám mazanin za úpravu povrchu mazaniny přehlazením, mazanina tl. přes 120 do 240 mm | m3 | 1.231 |  | 0 | CS ÚRS 2024 01 |  |  | základní |  | 0 | 0 | 0 | 0 | 0 | 4 | K | 2 |  |  |  | ROZPOCET | 0 | 0 | 0 | 0 | 0 | 1 | 0 | 4 | -1655235771
| Online PSC |  | https://podminky.urs.cz/item/CS_URS_2024_01/631319013 | [15 empty] | Online PSC | 2
27 | K | 631319175 | Příplatek k cenám mazanin za stržení povrchu spodní vrstvy mazaniny latí před vložením výztuže nebo pletiva pro tl. obou vrstev mazaniny přes 120 do 240 mm | m3 | 1.231 |  | 0 | CS ÚRS 2024 01 |  |  | základní |  | 0 | 0 | 0 | 0 | 0 | 4 | K | 2 |  |  |  | ROZPOCET | 0 | 0 | 0 | 0 | 0 | 1 | 0 | 4 | 1042282250
| Online PSC |  | https://podminky.urs.cz/item/CS_URS_2024_01/631319175 | [15 empty] | Online PSC | 2
28 | K | 631362021 | Výztuž mazanin ze svařovaných sítí z drátů typu KARI | t | 0.021 |  | 0 | CS ÚRS 2024 01 |  |  | základní |  | 0 | 1.0628 | 0.022318 | 0 | 0 | 4 | K | 2 |  |  |  | ROZPOCET | 0 | 0 | 0 | 0 | 0 | 1 | 0 | 4 | -1064495035
| Online PSC |  | https://podminky.urs.cz/item/CS_URS_2024_01/631362021 | [15 empty] | Online PSC | 2
| VV |  | 2,8*2,3*3,03/1000*1,08 |  | 0.021 | [13 empty] | VV | 2 | 2 | True | 1 | ROZPOCET
| D | 8 | Trubní vedení |  |  |  | 0 | [5 empty] | 0 |  | 0 |  | 0 | 1 | D | 1 |  |  |  | ROZPOCET | [6 empty] | 0
29 | K | 8103r | Nádrž na dešťovou vodu dvouplášťová - hranatá 10 m3 vč. poklopu | kus | 1 |  | 0 |  |  |  | základní |  | 0 | 0 | 0 | 0 | 0 | 4 | K | 2 |  |  |  | ROZPOCET | 0 | 0 | 0 | 0 | 0 | 1 | 0 | 4 | 1037774894
30 | K | 8103r2 | Jeřáb | kus | 1 |  | 0 |  |  |  | základní |  | 0 | 0 | 0 | 0 | 0 | 4 | K | 2 |  |  |  | ROZPOCET | 0 | 0 | 0 | 0 | 0 | 1 | 0 | 4 | 846066766
| D | 998 | Přesun hmot |  |  |  | 0 | [5 empty] | 0 |  | 0 |  | 0 | 1 | D | 1 |  |  |  | ROZPOCET | [6 empty] | 0
31 | K | 998011010 | Přesun hmot pro budovy občanské výstavby, bydlení, výrobu a služby s nosnou svislou konstrukcí zděnou z cihel, tvárnic nebo kamene vodorovná dopravní vzdálenost do 100 m s omezením mechanizace pro budovy výšky přes 12 do 24 m | t | 26.499 |  | 0 | CS ÚRS 2024 02 |  |  | základní |  | 0 | 0 | 0 | 0 | 0 | 4 | K | 2 |  |  |  | ROZPOCET | 0 | 0 | 0 | 0 | 0 | 1 | 0 | 4 | -1896289669
| Online PSC |  | https://podminky.urs.cz/item/CS_URS_2024_02/998011010 | [15 empty] | Online PSC | 2
| D | VRN | Vedlejší rozpočtové náklady |  |  |  | 0 | [5 empty] | 0 |  | 0 |  | 0 | 5 | D | 0 |  |  |  | ROZPOCET | [6 empty] | 0
| D | VRN3 | Zařízení staveniště |  |  |  | 0 | [5 empty] | 0 |  | 0 |  | 0 | 5 | D | 1 |  |  |  | ROZPOCET | [6 empty] | 0
32 | K | 030001000 | Zařízení staveniště | % |  |  | 0 | CS ÚRS 2024 02 |  |  | základní |  | 0 | 0 | 0 | 0 | 0 | 1024 | K | 2 |  |  |  | ROZPOCET | 0 | 0 | 0 | 0 | 0 | 1 | 0 | 1024 | -1808450564
| Online PSC |  | https://podminky.urs.cz/item/CS_URS_2024_02/030001000 | [15 empty] | Online PSC | 2
33 | K | 031303000 | Náklady na zábor | kpl | 1 |  | 0 | CS ÚRS 2024 02 |  |  | základní |  | 0 | 0 | 0 | 0 | 0 | 1024 | K | 2 |  |  |  | ROZPOCET | 0 | 0 | 0 | 0 | 0 | 1 | 0 | 1024 | -1997418586
| Online PSC |  | https://podminky.urs.cz/item/CS_URS_2024_02/031303000 | [15 empty] | Online PSC | 2
| D | VRN4 | Inženýrská činnost |  |  |  | 0 | [5 empty] | 0 |  | 0 |  | 0 | 5 | D | 1 |  |  |  | ROZPOCET | [6 empty] | 0
34 | K | 045203000 | Kompletační činnost | % |  |  | 0 | CS ÚRS 2024 02 |  |  | základní |  | 0 | 0 | 0 | 0 | 0 | 1024 | K | 2 |  |  |  | ROZPOCET | 0 | 0 | 0 | 0 | 0 | 1 | 0 | 1024 | 512914612
| Online PSC |  | https://podminky.urs.cz/item/CS_URS_2024_02/045203000 | [15 empty] | Online PSC | 2
35 | K | 045303000 | Koordinační činnost | % |  |  | 0 | CS ÚRS 2024 02 |  |  | základní |  | 0 | 0 | 0 | 0 | 0 | 1024 | K | 2 |  |  |  | ROZPOCET | 0 | 0 | 0 | 0 | 0 | 1 | 0 | 1024 | 1983362268
| Online PSC |  | https://podminky.urs.cz/item/CS_URS_2024_02/045303000 | [15 empty] | Online PSC | 2

## 24039e - SO - 05 Oplocení...
[9 empty] | >> skryté sloupce << | [9 empty] | {3dc9e948-1115-4c5d-a883-2f27e8512913}
2
| KRYCÍ LIST SOUPISU PRACÍ | [8 empty] | v --- níže se nacházejí doplnkové a pomocné údaje k sestavám --- v | [8 empty] | False
Stavba:
REKONSTRUKCE KMOCHOVA DOMU, KUTNOHORSKÁ ULICE ČP. 50
Objekt:
24039 - REKONSTRUKCE KMOCHOVA DOMU, KUTNOHORSKÁ ULICE ČP. 50
Soupis:
24039e - SO - 05 Oplocení (sanace opěrné stěny)
| KSO: |  |  |  |  | CC-CZ:
| Místo: |  | Kolín IV, Kutnohorská 50 |  |  | Datum: | 30. 10. 2024
| Zadavatel: |  |  |  |  | IČ:
|  | Město Kolín, Karlovo nám. 78, Kolín I |  |  |  | DIČ:
| Účastník: |  |  |  |  | IČ: | Vyplň údaj
|  | Vyplň údaj |  |  |  | DIČ: | Vyplň údaj
| Projektant: |  |  |  |  | IČ: | 27210341
|  | AZ PROJECT spol. s r.o., Plynárenská 830, Kolín IV |  |  |  | DIČ: | CZ27210341
| Zpracovatel: |  |  |  |  | IČ: | 27210341
|  | AZ PROJECT spol. s r.o., Plynárenská 830, Kolín IV |  |  |  | DIČ: | CZ27210341
Poznámka:
| Cena bez DPH | [5 empty] | 0
|  |  | Základ daně |  |  | Sazba daně | Výše daně
| DPH | základní | 0 |  |  | 21% | 0
|  | snížená | 0 |  |  | 12% | 0
|  | zákl. přenesená | 0 |  |  | 21% | 0
|  | sníž. přenesená | 0 |  |  | 12% | 0
|  | nulová | 0 |  |  | 0% | 0
| Cena s DPH |  |  | v | CZK |  | 0
REKAPITULACE ČLENĚNÍ SOUPISU PRACÍ
Stavba:
REKONSTRUKCE KMOCHOVA DOMU, KUTNOHORSKÁ ULICE ČP. 50
Objekt:
24039 - REKONSTRUKCE KMOCHOVA DOMU, KUTNOHORSKÁ ULICE ČP. 50
Soupis:
24039e - SO - 05 Oplocení (sanace opěrné stěny)
Místo: |  |  | Kolín IV, Kutnohorská 50 |  |  | Datum: | 30. 10. 2024
Zadavatel: |  |  | Město Kolín, Karlovo nám. 78, Kolín I |  |  | Projektant: | AZ PROJECT spol. s r.o., Plynárenská 830, Kolín IV
Účastník: |  |  | Vyplň údaj |  |  | Zpracovatel: | AZ PROJECT spol. s r.o., Plynárenská 830, Kolín IV
Kód dílu - Popis | [6 empty] | Cena celkem [CZK]
Náklady stavby celkem | [6 empty] | 0 | [12 empty] | -1
| HSV - Práce a dodávky HSV | [5 empty] | 0
| 1 - Zemní práce | [5 empty] | 0
| 2 - Zakládání | [5 empty] | 0
| 3 - Svislé a kompletní konstrukce | [5 empty] | 0
| 4 - Vodorovné konstrukce | [5 empty] | 0
| 6 - Úpravy povrchů, podlahy a osazování výplní | [5 empty] | 0
| 9 - Ostatní konstrukce a práce, bourání | [5 empty] | 0
| 997 - Přesun sutě | [5 empty] | 0
| 998 - Přesun hmot | [5 empty] | 0
| PSV - Práce a dodávky PSV | [5 empty] | 0
| 767 - Konstrukce zámečnické | [5 empty] | 0
| 789 - Povrchové úpravy ocelových konstrukcí a technologických zařízení | [5 empty] | 0
| VRN - Vedlejší rozpočtové náklady | [5 empty] | 0
| VRN3 - Zařízení staveniště | [5 empty] | 0
| VRN4 - Inženýrská činnost | [5 empty] | 0
SOUPIS PRACÍ
Stavba:
REKONSTRUKCE KMOCHOVA DOMU, KUTNOHORSKÁ ULICE ČP. 50
Objekt:
24039 - REKONSTRUKCE KMOCHOVA DOMU, KUTNOHORSKÁ ULICE ČP. 50
Soupis:
24039e - SO - 05 Oplocení (sanace opěrné stěny)
Místo: |  |  | Kolín IV, Kutnohorská 50 |  |  | Datum: | 30. 10. 2024
Zadavatel: |  |  | Město Kolín, Karlovo nám. 78, Kolín I |  |  | Projektant: | AZ PROJECT spol. s r.o., Plynárenská 830, Kolín IV
Účastník: |  |  | Vyplň údaj |  |  | Zpracovatel: | AZ PROJECT spol. s r.o., Plynárenská 830, Kolín IV
PČ | Typ | Kód | Popis | MJ | Množství | J.cena [CZK] | Cena celkem [CZK] | Cenová soustava |  |  | DPH | J. Nh [h] | Nh celkem [h] | J. hmotnost [t] | Hmotnost celkem [t] | J. suť [t] | Suť Celkem [t]
Náklady soupisu celkem | [6 empty] | 0 | [5 empty] | 0 |  | 37.221 |  | 8.9041 |  | D | -1 | [10 empty] | 0
| D | HSV | Práce a dodávky HSV |  |  |  | 0 | [5 empty] | 0 |  | 36.9938 |  | 8.9041 | 1 | D | 0 |  |  |  | ROZPOCET | [6 empty] | 0
| D | 1 | Zemní práce |  |  |  | 0 | [5 empty] | 0 |  | 0 |  | 0 | 1 | D | 1 |  |  |  | ROZPOCET | [6 empty] | 0
1 | K | 111211101 | Odstranění křovin a stromů s odstraněním kořenů ručně průměru kmene do 100 mm jakékoliv plochy v rovině nebo ve svahu o sklonu do 1:5 | m2 | 8.76 |  | 0 | CS ÚRS 2024 01 |  |  | základní |  | 0 | 0 | 0 | 0 | 0 | 4 | K | 2 |  |  |  | ROZPOCET | 0 | 0 | 0 | 0 | 0 | 1 | 0 | 4 | 661963025
| Online PSC |  | https://podminky.urs.cz/item/CS_URS_2024_01/111211101 | [15 empty] | Online PSC | 2
| VV |  | (3,5+4,1-0,3)*1,2"C-E |  | 8.76 | [13 empty] | VV | 2 | 2 | True | 1 | ROZPOCET
2 | K | 131111333 | Vrtání jamek ručním motorovým vrtákem průměru přes 200 do 300 mm | m | 8 |  | 0 | CS ÚRS 2024 01 |  |  | základní |  | 0 | 0 | 0 | 0 | 0 | 4 | K | 2 |  |  |  | ROZPOCET | 0 | 0 | 0 | 0 | 0 | 1 | 0 | 4 | 251510814
| Online PSC |  | https://podminky.urs.cz/item/CS_URS_2024_01/131111333 | [15 empty] | Online PSC | 2
| VV |  | 0,8*10"B-C |  | 8 | [13 empty] | VV | 2 | 2 | True | 1 | ROZPOCET
3 | K | 132312131 | Hloubení nezapažených rýh šířky do 800 mm ručně s urovnáním dna do předepsaného profilu a spádu v hornině třídy těžitelnosti II skupiny 4 soudržných | m3 | 15.851 |  | 0 | CS ÚRS 2024 01 |  |  | základní |  | 0 | 0 | 0 | 0 | 0 | 4 | K | 2 |  |  |  | ROZPOCET | 0 | 0 | 0 | 0 | 0 | 1 | 0 | 4 | 213579801
| Online PSC |  | https://podminky.urs.cz/item/CS_URS_2024_01/132312131 | [15 empty] | Online PSC | 2
| VV |  | 0,9*1,3*7,3"C-E |  | 8.541 | [13 empty] | VV | 2 | 2 | True | 0 | ROZPOCET
| VV |  | 0,75*0,9*10,83"E-F |  | 7.31 | [13 empty] | VV | 2 | 2 | True | 0 | ROZPOCET
| VV |  | Součet |  | 15.851 | [13 empty] | VV | 2 | 4 | True | 1 | ROZPOCET
4 | K | 162211321 | Vodorovné přemístění výkopku nebo sypaniny stavebním kolečkem s vyprázdněním kolečka na hromady nebo do dopravního prostředku na vzdálenost do 10 m z horniny třídy těžitelnosti II, skupiny 4 a 5 | m3 | 9.281 |  | 0 | CS ÚRS 2024 02 |  |  | základní |  | 0 | 0 | 0 | 0 | 0 | 4 | K | 2 |  |  |  | ROZPOCET | 0 | 0 | 0 | 0 | 0 | 1 | 0 | 4 | 1356183840
| Online PSC |  | https://podminky.urs.cz/item/CS_URS_2024_02/162211321 | [15 empty] | Online PSC | 2
| VV |  | 15,851-6,57 |  | 9.281 | [13 empty] | VV | 2 | 2 | True | 1 | ROZPOCET
5 | K | 162211329 | Vodorovné přemístění výkopku nebo sypaniny stavebním kolečkem s vyprázdněním kolečka na hromady nebo do dopravního prostředku na vzdálenost do 10 m Příplatek za každých dalších 10 m k ceně -1321 | m3 | 9.281 |  | 0 | CS ÚRS 2024 02 |  |  | základní |  | 0 | 0 | 0 | 0 | 0 | 4 | K | 2 |  |  |  | ROZPOCET | 0 | 0 | 0 | 0 | 0 | 1 | 0 | 4 | 1515763731
| Online PSC |  | https://podminky.urs.cz/item/CS_URS_2024_02/162211329 | [15 empty] | Online PSC | 2
| VV |  | 9,281 |  | 9.281 | [13 empty] | VV | 2 | 2 | True | 1 | ROZPOCET
6 | K | 162751137 | Vodorovné přemístění výkopku nebo sypaniny po suchu na obvyklém dopravním prostředku, bez naložení výkopku, avšak se složením bez rozhrnutí z horniny třídy těžitelnosti II skupiny 4 a 5 na vzdálenost přes 9 000 do 10 000 m | m3 | 9.281 |  | 0 | CS ÚRS 2024 02 |  |  | základní |  | 0 | 0 | 0 | 0 | 0 | 4 | K | 2 |  |  |  | ROZPOCET | 0 | 0 | 0 | 0 | 0 | 1 | 0 | 4 | 1687190940
| Online PSC |  | https://podminky.urs.cz/item/CS_URS_2024_02/162751137 | [15 empty] | Online PSC | 2
7 | K | 162751139 | Vodorovné přemístění výkopku nebo sypaniny po suchu na obvyklém dopravním prostředku, bez naložení výkopku, avšak se složením bez rozhrnutí z horniny třídy těžitelnosti II skupiny 4 a 5 na vzdálenost Příplatek k ceně za každých dalších i započatých 1 000 m | m3 | 92.81 |  | 0 | CS ÚRS 2024 02 |  |  | základní |  | 0 | 0 | 0 | 0 | 0 | 4 | K | 2 |  |  |  | ROZPOCET | 0 | 0 | 0 | 0 | 0 | 1 | 0 | 4 | -395001453
| Online PSC |  | https://podminky.urs.cz/item/CS_URS_2024_02/162751139 | [15 empty] | Online PSC | 2
| VV |  | 9,281*10 |  | 92.81 | [13 empty] | VV | 2 | 2 | True | 1 | ROZPOCET
8 | K | 171111104 | Uložení sypanin do násypů ručně s rozprostřením sypaniny ve vrstvách a s hrubým urovnáním zhutněných z hornin nesoudržných sypkých | m3 | 9.281 |  | 0 | CS ÚRS 2024 01 |  |  | základní |  | 0 | 0 | 0 | 0 | 0 | 4 | K | 2 |  |  |  | ROZPOCET | 0 | 0 | 0 | 0 | 0 | 1 | 0 | 4 | -1806362211
| Online PSC |  | https://podminky.urs.cz/item/CS_URS_2024_01/171111104 | [15 empty] | Online PSC | 2
9 | K | 171201221 | Poplatek za uložení stavebního odpadu na skládce (skládkovné) zeminy a kamení zatříděného do Katalogu odpadů pod kódem 17 05 04 | t | 13.922 |  | 0 | CS ÚRS 2024 02 |  |  | základní |  | 0 | 0 | 0 | 0 | 0 | 4 | K | 2 |  |  |  | ROZPOCET | 0 | 0 | 0 | 0 | 0 | 1 | 0 | 4 | -1752175759
| Online PSC |  | https://podminky.urs.cz/item/CS_URS_2024_02/171201221 | [15 empty] | Online PSC | 2
| VV |  | 9,281*1,5 |  | 13.922 | [13 empty] | VV | 2 | 2 | True | 1 | ROZPOCET
10 | K | 174111101 | Zásyp sypaninou z jakékoliv horniny ručně s uložením výkopku ve vrstvách se zhutněním jam, šachet, rýh nebo kolem objektů v těchto vykopávkách | m3 | 6.57 |  | 0 | CS ÚRS 2024 01 |  |  | základní |  | 0 | 0 | 0 | 0 | 0 | 4 | K | 2 |  |  |  | ROZPOCET | 0 | 0 | 0 | 0 | 0 | 1 | 0 | 4 | -492495858
| Online PSC |  | https://podminky.urs.cz/item/CS_URS_2024_01/174111101 | [15 empty] | Online PSC | 2
| VV |  | 8,541-7,3*0,3*0,9"C-E |  | 6.57 | [13 empty] | VV | 2 | 2 | True | 1 | ROZPOCET
| D | 2 | Zakládání |  |  |  | 0 | [5 empty] | 0 |  | 21.4721 |  | 0 | 1 | D | 1 |  |  |  | ROZPOCET | [6 empty] | 0
11 | K | 274321411 | Základy z betonu železového (bez výztuže) pasy z betonu bez zvláštních nároků na prostředí tř. C 20/25 | m3 | 7.954 |  | 0 | CS ÚRS 2024 02 |  |  | základní |  | 0 | 2.5019 | 19.8999 | 0 | 0 | 4 | K | 2 |  |  |  | ROZPOCET | 0 | 0 | 0 | 0 | 0 | 1 | 0 | 4 | 15367937
| Online PSC |  | https://podminky.urs.cz/item/CS_URS_2024_02/274321411 | [15 empty] | Online PSC | 2
| VV |  | 7,3*0,5*1,2"C-E |  | 4.38 | [13 empty] | VV | 2 | 2 | True | 0 | ROZPOCET
| VV |  | 0,3*1,1*10,83"E-F |  | 3.574 | [13 empty] | VV | 2 | 2 | True | 0 | ROZPOCET
| VV |  | Součet |  | 7.954 | [13 empty] | VV | 2 | 4 | True | 1 | ROZPOCET
12 | K | 274351121 | Bednění základů pasů rovné zřízení | m2 | 20.673 |  | 0 | CS ÚRS 2024 02 |  |  | základní |  | 0 | 0.00269 | 0.05561 | 0 | 0 | 4 | K | 2 |  |  |  | ROZPOCET | 0 | 0 | 0 | 0 | 0 | 1 | 0 | 4 | -2103673312
| Online PSC |  | https://podminky.urs.cz/item/CS_URS_2024_02/274351121 | [15 empty] | Online PSC | 2
| VV |  | 7,3*1,2"C-E |  | 8.76 | [13 empty] | VV | 2 | 2 | True | 0 | ROZPOCET
| VV |  | 1,1*10,83"E-F |  | 11.913 | [13 empty] | VV | 2 | 2 | True | 0 | ROZPOCET
| VV |  | Součet |  | 20.673 | [13 empty] | VV | 2 | 4 | True | 1 | ROZPOCET
13 | K | 274351122 | Bednění základů pasů rovné odstranění | m2 | 20.673 |  | 0 | CS ÚRS 2024 02 |  |  | základní |  | 0 | 0 | 0 | 0 | 0 | 4 | K | 2 |  |  |  | ROZPOCET | 0 | 0 | 0 | 0 | 0 | 1 | 0 | 4 | 1898232590
| Online PSC |  | https://podminky.urs.cz/item/CS_URS_2024_02/274351122 | [15 empty] | Online PSC | 2
| VV |  | 20,673 |  | 20.673 | [13 empty] | VV | 2 | 2 | True | 1 | ROZPOCET
14 | K | 274362021 | Výztuž základů pasů ze svařovaných sítí z drátů typu KARI | t | 0.069 |  | 0 | CS ÚRS 2024 01 |  |  | základní |  | 0 | 1.0628 | 0.073331 | 0 | 0 | 4 | K | 2 |  |  |  | ROZPOCET | 0 | 0 | 0 | 0 | 0 | 1 | 0 | 4 | -1738255056
| Online PSC |  | https://podminky.urs.cz/item/CS_URS_2024_01/274362021 | [15 empty] | Online PSC | 2
| VV |  | 3,423*(7,3*0,9+0,15+1,1*10,83)/1000*1,08 |  | 0.069 | [13 empty] | VV | 2 | 2 | True | 1 | ROZPOCET
15 | K | 275313711 | Základy z betonu prostého patky a bloky z betonu kamenem neprokládaného tř. C 20/25 | m3 | 0.565 |  | 0 | CS ÚRS 2024 01 |  |  | základní |  | 0 | 2.5019 | 1.4136 | 0 | 0 | 4 | K | 2 |  |  |  | ROZPOCET | 0 | 0 | 0 | 0 | 0 | 1 | 0 | 4 | 905473605
| Online PSC |  | https://podminky.urs.cz/item/CS_URS_2024_01/275313711 | [15 empty] | Online PSC | 2
| VV |  | 3,14*0,15*0,15*0,8*10"B-C |  | 0.565 | [13 empty] | VV | 2 | 2 | True | 1 | ROZPOCET
16 | K | 275362021 | Výztuž základů patek ze svařovaných sítí z drátů typu KARI | t | 0.028 |  | 0 | CS ÚRS 2024 01 |  |  | základní |  | 0 | 1.0628 | 0.029758 | 0 | 0 | 4 | K | 2 |  |  |  | ROZPOCET | 0 | 0 | 0 | 0 | 0 | 1 | 0 | 4 | -992497686
| Online PSC |  | https://podminky.urs.cz/item/CS_URS_2024_01/275362021 | [15 empty] | Online PSC | 2
| VV |  | 3,423*3,14*0,3*0,8*10/1000*1,08"B-C |  | 0.028 | [13 empty] | VV | 2 | 2 | True | 1 | ROZPOCET
17 | K | 28311r | Mikropiloty trubkové vč. injektáže D 105 mm vč. vyčištění vrtu, dodání a výroby cementové zálivky, sestavení mikropiloty a veškerých úprav po injektování. Trubka, hlava | m | 44 |  | 0 |  |  |  | základní |  | 0 | 0 | 0 | 0 | 0 | 4 | K | 2 |  |  |  | ROZPOCET | 0 | 0 | 0 | 0 | 0 | 1 | 0 | 4 | -887505957
| VV |  | 22*2"C-E |  | 44 | [13 empty] | VV | 2 | 2 | True | 1 | ROZPOCET
| D | 3 | Svislé a kompletní konstrukce |  |  |  | 0 | [5 empty] | 0 |  | 7.4633 |  | 0 | 1 | D | 1 |  |  |  | ROZPOCET | [6 empty] | 0
18 | K | 311213122 | Zdivo nadzákladové z lomového kamene štípaného nebo ručně vybíraného na maltu z nepravidelných kamenů objemu 1 kusu kamene přes 0,02 m3, šířka spáry přes 4 do 10 mm | m3 | 1.46 |  | 0 | CS ÚRS 2024 01 |  |  | základní |  | 0 | 2.6814 | 3.9148 | 0 | 0 | 4 | K | 2 |  |  |  | ROZPOCET | 0 | 0 | 0 | 0 | 0 | 1 | 0 | 4 | -606234406
| Online PSC |  | https://podminky.urs.cz/item/CS_URS_2024_01/311213122 | [15 empty] | Online PSC | 2
| VV |  | 0,5*0,4*7,3"C-E |  | 1.46 | [13 empty] | VV | 2 | 2 | True | 1 | ROZPOCET
19 | K | 338171121 | Montáž sloupků a vzpěr plotových ocelových trubkových nebo profilovaných výšky přes 2 do 2,6 m se zalitím cementovou maltou do vynechaných otvorů | kus | 21 |  | 0 | CS ÚRS 2024 01 |  |  | základní |  | 0 | 0.00702 | 0.14742 | 0 | 0 | 4 | K | 2 |  |  |  | ROZPOCET | 0 | 0 | 0 | 0 | 0 | 1 | 0 | 4 | -746454354
| Online PSC |  | https://podminky.urs.cz/item/CS_URS_2024_01/338171121 | [15 empty] | Online PSC | 2
| VV |  | 5"C-E |  | 5 | [13 empty] | VV | 2 | 2 | True | 0 | ROZPOCET
| VV |  | 10"B-C |  | 10 | [13 empty] | VV | 2 | 2 | True | 0 | ROZPOCET
| VV |  | 6"E-F |  | 6 | [13 empty] | VV | 2 | 2 | True | 0 | ROZPOCET
| VV |  | Součet |  | 21 | [13 empty] | VV | 2 | 4 | True | 1 | ROZPOCET
20 | M | 13010820 | ocel profilová jakost S235JR (11 375) průřez U (UPN) 140 | t | 0.941 |  | 0 | CS ÚRS 2024 01 |  |  | základní |  | 0 | 1 | 0.941 | 0 | 0 | 8 | M | 2 |  |  |  | ROZPOCET | 0 | 0 | 0 | 0 | 0 | 1 | 0 | 4 | 478848728
| VV |  | 5*16*2,25/1000*1,08"C-E |  | 0.194 | [13 empty] | VV | 2 | 2 | True | 0 | ROZPOCET
| VV |  | 10*16*2,7/1000*1,08"B-C |  | 0.467 | [13 empty] | VV | 2 | 2 | True | 0 | ROZPOCET
| VV |  | 6*16*2,7/1000*1,08"E-F |  | 0.28 | [13 empty] | VV | 2 | 2 | True | 0 | ROZPOCET
| VV |  | Součet |  | 0.941 | [13 empty] | VV | 2 | 4 | True | 1 | ROZPOCET
21 | K | 348171152 | Montáž oplocení z dílců kovových panelových svařovaných, na ocelové profilované sloupky, výšky přes 2,5 m | m | 18.41 |  | 0 | CS ÚRS 2024 01 |  |  | základní |  | 0 | 0 | 0 | 0 | 0 | 4 | K | 2 |  |  |  | ROZPOCET | 0 | 0 | 0 | 0 | 0 | 1 | 0 | 4 | -1923307377
| Online PSC |  | https://podminky.urs.cz/item/CS_URS_2024_01/348171152 | [15 empty] | Online PSC | 2
| VV |  | 18,41"B-C |  | 18.41 | [13 empty] | VV | 2 | 2 | True | 1 | ROZPOCET
22 | M | 553424r1 | plotový panel Lamela plná plotová deska 200/250/40 mm | kus | 32 |  | 0 |  |  |  | základní |  | 0 | 0.0307 | 0.9824 | 0 | 0 | 8 | M | 2 |  |  |  | ROZPOCET | 0 | 0 | 0 | 0 | 0 | 1 | 0 | 4 | -2021938786
| VV |  | 10*8"B-C |  | 80 | [13 empty] | VV | 2 | 2 | True | 1 | ROZPOCET
| VV |  | 80*0,4 'Přepočtené koeficientem množství |  | 32 | [13 empty] | VV | 2 | 2 | False | 1 | ROZPOCET
23 | K | 3481711r1 | Montáž oplocení z dílců na ocelové profilované sloupky, výšky přes 1,5 do 2,0 m | m | 18.13 |  | 0 |  |  |  | základní |  | 0 | 0 | 0 | 0 | 0 | 4 | K | 2 |  |  |  | ROZPOCET | 0 | 0 | 0 | 0 | 0 | 1 | 0 | 4 | 859540697
| VV |  | 7,3+10,83 |  | 18.13 | [13 empty] | VV | 2 | 2 | True | 1 | ROZPOCET
24 | M | 553424r1 | plotový panel Lamela plná plotová deska 200/250/40 mm | kus | 22 |  | 0 |  |  |  | základní |  | 0 | 0.0307 | 0.6754 | 0 | 0 | 8 | M | 2 |  |  |  | ROZPOCET | 0 | 0 | 0 | 0 | 0 | 1 | 0 | 4 | 263631344
| VV |  | 4*4+6 |  | 22 | [13 empty] | VV | 2 | 2 | True | 1 | ROZPOCET
25 | M | 553424r2 | plotový panel Lamela průhledná plotová deska 200/250/40 mm | kus | 42 |  | 0 |  |  |  | základní |  | 0 | 0.0191 | 0.8022 | 0 | 0 | 8 | M | 2 |  |  |  | ROZPOCET | 0 | 0 | 0 | 0 | 0 | 1 | 0 | 4 | -634963921
| VV |  | 4*6+3*6 |  | 42 | [13 empty] | VV | 2 | 2 | True | 1 | ROZPOCET
| D | 4 | Vodorovné konstrukce |  |  |  | 0 | [5 empty] | 0 |  | 6.6444 |  | 0 | 1 | D | 1 |  |  |  | ROZPOCET | [6 empty] | 0
26 | K | 417321414 | Ztužující pásy a věnce z betonu železového (bez výztuže) tř. C 20/25 | m3 | 2.611 |  | 0 | CS ÚRS 2024 01 |  |  | základní |  | 0 | 2.502 | 6.5327 | 0 | 0 | 4 | K | 2 |  |  |  | ROZPOCET | 0 | 0 | 0 | 0 | 0 | 1 | 0 | 4 | -126442692
| Online PSC |  | https://podminky.urs.cz/item/CS_URS_2024_01/417321414 | [15 empty] | Online PSC | 2
| VV |  | 7,3*0,5*0,3"C-E |  | 1.095 | [13 empty] | VV | 2 | 2 | True | 0 | ROZPOCET
| VV |  | 0,2*0,7*10,83"E-F |  | 1.516 | [13 empty] | VV | 2 | 2 | True | 0 | ROZPOCET
| VV |  | Součet |  | 2.611 | [13 empty] | VV | 2 | 4 | True | 1 | ROZPOCET
27 | K | 417351115 | Bednění bočnic ztužujících pásů a věnců včetně vzpěr zřízení | m2 | 5.439 |  | 0 | CS ÚRS 2024 02 |  |  | základní |  | 0 | 0.01117 | 0.060754 | 0 | 0 | 4 | K | 2 |  |  |  | ROZPOCET | 0 | 0 | 0 | 0 | 0 | 1 | 0 | 4 | 200067360
| Online PSC |  | https://podminky.urs.cz/item/CS_URS_2024_02/417351115 | [15 empty] | Online PSC | 2
| VV |  | 7,3*0,3"C-E |  | 2.19 | [13 empty] | VV | 2 | 2 | True | 0 | ROZPOCET
| VV |  | 0,3*10,83"E-F |  | 3.249 | [13 empty] | VV | 2 | 2 | True | 0 | ROZPOCET
| VV |  | Součet |  | 5.439 | [13 empty] | VV | 2 | 4 | True | 1 | ROZPOCET
28 | K | 417351116 | Bednění bočnic ztužujících pásů a věnců včetně vzpěr odstranění | m2 | 5.439 |  | 0 | CS ÚRS 2024 02 |  |  | základní |  | 0 | 0 | 0 | 0 | 0 | 4 | K | 2 |  |  |  | ROZPOCET | 0 | 0 | 0 | 0 | 0 | 1 | 0 | 4 | 405375346
| Online PSC |  | https://podminky.urs.cz/item/CS_URS_2024_02/417351116 | [15 empty] | Online PSC | 2
| VV |  | 5,439 |  | 5.439 | [13 empty] | VV | 2 | 2 | True | 1 | ROZPOCET
29 | K | 417362021 | Výztuž ztužujících pásů a věnců ze svařovaných sítí z drátů typu KARI | t | 0.048 |  | 0 | CS ÚRS 2024 01 |  |  | základní |  | 0 | 1.0628 | 0.051013 | 0 | 0 | 4 | K | 2 |  |  |  | ROZPOCET | 0 | 0 | 0 | 0 | 0 | 1 | 0 | 4 | -1220420439
| Online PSC |  | https://podminky.urs.cz/item/CS_URS_2024_01/417362021 | [15 empty] | Online PSC | 2
| VV |  | 3,423*0,3*7,3/1000*1,08"C-E |  | 0.008 | [13 empty] | VV | 2 | 2 | True | 0 | ROZPOCET
| VV |  | 3,423*1*10,83/1000*1,08"E-F |  | 0.04 | [13 empty] | VV | 2 | 2 | True | 0 | ROZPOCET
| VV |  | Součet |  | 0.048 | [13 empty] | VV | 2 | 4 | True | 1 | ROZPOCET
| D | 6 | Úpravy povrchů, podlahy a osazování výplní |  |  |  | 0 | [5 empty] | 0 |  | 0.64971 |  | 0 | 1 | D | 1 |  |  |  | ROZPOCET | [6 empty] | 0
30 | K | 622151011 | Penetrační nátěr vnějších pastovitých tenkovrstvých omítek silikátový stěn | m2 | 27.414 |  | 0 | CS ÚRS 2024 01 |  |  | základní |  | 0 | 0.0002 | 0.0054828 | 0 | 0 | 4 | K | 2 |  |  |  | ROZPOCET | 0 | 0 | 0 | 0 | 0 | 1 | 0 | 4 | -1467481838
| Online PSC |  | https://podminky.urs.cz/item/CS_URS_2024_01/622151011 | [15 empty] | Online PSC | 2
| VV |  | 27,414"E-F |  | 27.414 | [13 empty] | VV | 2 | 2 | True | 1 | ROZPOCET
31 | K | 622325203 | Oprava vápenocementové omítky vnějších ploch stupně členitosti 1 štukové stěn, v rozsahu opravované plochy přes 30 do 50% | m2 | 27.414 |  | 0 | CS ÚRS 2024 01 |  |  | základní |  | 0 | 0.0217 | 0.59488 | 0 | 0 | 4 | K | 2 |  |  |  | ROZPOCET | 0 | 0 | 0 | 0 | 0 | 1 | 0 | 4 | 214522432
| Online PSC |  | https://podminky.urs.cz/item/CS_URS_2024_01/622325203 | [15 empty] | Online PSC | 2
| VV |  | 11,13*2,49-0,5*0,6"E-F |  | 27.414 | [13 empty] | VV | 2 | 2 | True | 1 | ROZPOCET
32 | K | 622531002 | Omítka tenkovrstvá silikonová vnějších ploch probarvená bez penetrace zatíraná (škrábaná), zrnitost 1,0 mm stěn | m2 | 27.414 |  | 0 | CS ÚRS 2024 01 |  |  | základní |  | 0 | 0.0018 | 0.049345 | 0 | 0 | 4 | K | 2 |  |  |  | ROZPOCET | 0 | 0 | 0 | 0 | 0 | 1 | 0 | 4 | -1330506661
| Online PSC |  | https://podminky.urs.cz/item/CS_URS_2024_01/622531002 | [15 empty] | Online PSC | 2
| D | 9 | Ostatní konstrukce a práce, bourání |  |  |  | 0 | [5 empty] | 0 |  | 0.76423 |  | 8.9041 | 1 | D | 1 |  |  |  | ROZPOCET | [6 empty] | 0
33 | K | 949101112 | Lešení pomocné pracovní pro objekty pozemních staveb pro zatížení do 150 kg/m2, o výšce lešeňové podlahy přes 1,9 do 3,5 m | m2 | 7.2 |  | 0 | CS ÚRS 2024 01 |  |  | základní |  | 0 | 0.00021 | 0.001512 | 0 | 0 | 4 | K | 2 |  |  |  | ROZPOCET | 0 | 0 | 0 | 0 | 0 | 1 | 0 | 4 | 1247556117
| Online PSC |  | https://podminky.urs.cz/item/CS_URS_2024_01/949101112 | [15 empty] | Online PSC | 2
| VV |  | 7,2"C-E |  | 7.2 | [13 empty] | VV | 2 | 2 | True | 1 | ROZPOCET
34 | K | 962022391 | Bourání zdiva nadzákladového kamenného na maltu vápennou nebo vápenocementovou, objemu přes 1 m3 | m3 | 2.92 |  | 0 | CS ÚRS 2024 01 |  |  | základní |  | 0 | 0 | 0 | 2.5 | 7.3 | 4 | K | 2 |  |  |  | ROZPOCET | 0 | 0 | 0 | 0 | 0 | 1 | 0 | 4 | -1812860705
| Online PSC |  | https://podminky.urs.cz/item/CS_URS_2024_01/962022391 | [15 empty] | Online PSC | 2
| VV |  | 0,5*0,8*7,3 |  | 2.92 | [13 empty] | VV | 2 | 2 | True | 1 | ROZPOCET
35 | K | 966071711 | Bourání plotových sloupků a vzpěr ocelových trubkových nebo profilovaných výšky do 2,50 m zabetonovaných | kus | 5 |  | 0 | CS ÚRS 2024 01 |  |  | základní |  | 0 | 0 | 0 | 0.165 | 0.825 | 4 | K | 2 |  |  |  | ROZPOCET | 0 | 0 | 0 | 0 | 0 | 1 | 0 | 4 | -817233190
| Online PSC |  | https://podminky.urs.cz/item/CS_URS_2024_01/966071711 | [15 empty] | Online PSC | 2
| VV |  | 5"C-E |  | 5 | [13 empty] | VV | 2 | 2 | True | 0 | ROZPOCET
| VV |  | Součet |  | 5 | [13 empty] | VV | 2 | 4 | True | 1 | ROZPOCET
36 | K | 966071821 | Rozebrání oplocení z pletiva drátěného se čtvercovými oky, výšky do 1,6 m | m | 7.3 |  | 0 | CS ÚRS 2024 01 |  |  | základní |  | 0 | 0 | 0 | 0.00198 | 0.014454 | 4 | K | 2 |  |  |  | ROZPOCET | 0 | 0 | 0 | 0 | 0 | 1 | 0 | 4 | 1193427592
| Online PSC |  | https://podminky.urs.cz/item/CS_URS_2024_01/966071821 | [15 empty] | Online PSC | 2
| VV |  | 7,3"C-E |  | 7.3 | [13 empty] | VV | 2 | 2 | True | 0 | ROZPOCET
| VV |  | Součet |  | 7.3 | [13 empty] | VV | 2 | 4 | True | 1 | ROZPOCET
37 | K | 985142112 | Vysekání spojovací hmoty ze spár zdiva včetně vyčištění hloubky spáry do 40 mm délky spáry na 1 m2 upravované plochy přes 6 do 12 m | m2 | 32.819 |  | 0 | CS ÚRS 2024 01 |  |  | základní |  | 0 | 0 | 0 | 0.0233 | 0.76468 | 4 | K | 2 |  |  |  | ROZPOCET | 0 | 0 | 0 | 0 | 0 | 1 | 0 | 4 | 888763736
| Online PSC |  | https://podminky.urs.cz/item/CS_URS_2024_01/985142112 | [15 empty] | Online PSC | 2
38 | K | 985231112 | Spárování zdiva hloubky do 40 mm aktivovanou maltou délky spáry na 1 m2 upravované plochy přes 6 do 12 m | m2 | 32.819 |  | 0 | CS ÚRS 2024 01 |  |  | základní |  | 0 | 0.02324 | 0.76271 | 0 | 0 | 4 | K | 2 |  |  |  | ROZPOCET | 0 | 0 | 0 | 0 | 0 | 1 | 0 | 4 | 500188936
| Online PSC |  | https://podminky.urs.cz/item/CS_URS_2024_01/985231112 | [15 empty] | Online PSC | 2
| VV |  | (3,55+4,1)*4,29"C-E |  | 32.819 | [13 empty] | VV | 2 | 2 | True | 1 | ROZPOCET
| D | 997 | Přesun sutě |  |  |  | 0 | [5 empty] | 0 |  | 0 |  | 0 | 1 | D | 1 |  |  |  | ROZPOCET | [6 empty] | 0
39 | K | 997013214 | Vnitrostaveništní doprava suti a vybouraných hmot vodorovně do 50 m s naložením ručně pro budovy a haly výšky přes 12 do 15 m | t | 4.989 |  | 0 | CS ÚRS 2024 02 |  |  | základní |  | 0 | 0 | 0 | 0 | 0 | 4 | K | 2 |  |  |  | ROZPOCET | 0 | 0 | 0 | 0 | 0 | 1 | 0 | 4 | -1198437234
| Online PSC |  | https://podminky.urs.cz/item/CS_URS_2024_02/997013214 | [15 empty] | Online PSC | 2
| VV |  | 8,904-3,915"kámen C-E |  | 4.989 | [13 empty] | VV | 2 | 2 | True | 1 | ROZPOCET
40 | K | 997013501 | Odvoz suti a vybouraných hmot na skládku nebo meziskládku se složením, na vzdálenost do 1 km | t | 4.989 |  | 0 | CS ÚRS 2024 02 |  |  | základní |  | 0 | 0 | 0 | 0 | 0 | 4 | K | 2 |  |  |  | ROZPOCET | 0 | 0 | 0 | 0 | 0 | 1 | 0 | 4 | 1625624701
| Online PSC |  | https://podminky.urs.cz/item/CS_URS_2024_02/997013501 | [15 empty] | Online PSC | 2
| VV |  | 4,989 |  | 4.989 | [13 empty] | VV | 2 | 2 | True | 1 | ROZPOCET
41 | K | 997013509 | Odvoz suti a vybouraných hmot na skládku nebo meziskládku se složením, na vzdálenost Příplatek k ceně za každý další započatý 1 km přes 1 km | t | 94.791 |  | 0 | CS ÚRS 2024 02 |  |  | základní |  | 0 | 0 | 0 | 0 | 0 | 4 | K | 2 |  |  |  | ROZPOCET | 0 | 0 | 0 | 0 | 0 | 1 | 0 | 4 | 1956356289
| Online PSC |  | https://podminky.urs.cz/item/CS_URS_2024_02/997013509 | [15 empty] | Online PSC | 2
| VV |  | 4,989*19 |  | 94.791 | [13 empty] | VV | 2 | 2 | True | 1 | ROZPOCET
42 | K | 997013631 | Poplatek za uložení stavebního odpadu na skládce (skládkovné) směsného stavebního a demoličního zatříděného do Katalogu odpadů pod kódem 17 09 04 | t | 1.604 |  | 0 | CS ÚRS 2024 01 |  |  | základní |  | 0 | 0 | 0 | 0 | 0 | 4 | K | 2 |  |  |  | ROZPOCET | 0 | 0 | 0 | 0 | 0 | 1 | 0 | 4 | -888091286
| Online PSC |  | https://podminky.urs.cz/item/CS_URS_2024_01/997013631 | [15 empty] | Online PSC | 2
| VV |  | 4,989-3,385 |  | 1.604 | [13 empty] | VV | 2 | 2 | True | 1 | ROZPOCET
43 | K | 997013655 | Poplatek za uložení stavebního odpadu na skládce (skládkovné) zeminy a kamení zatříděného do Katalogu odpadů pod kódem 17 05 04 | t | 3.385 |  | 0 | CS ÚRS 2024 01 |  |  | základní |  | 0 | 0 | 0 | 0 | 0 | 4 | K | 2 |  |  |  | ROZPOCET | 0 | 0 | 0 | 0 | 0 | 1 | 0 | 4 | 2073884045
| Online PSC |  | https://podminky.urs.cz/item/CS_URS_2024_01/997013655 | [15 empty] | Online PSC | 2
| VV |  | 7,3-3,915 |  | 3.385 | [13 empty] | VV | 2 | 2 | True | 1 | ROZPOCET
| D | 998 | Přesun hmot |  |  |  | 0 | [5 empty] | 0 |  | 0 |  | 0 | 1 | D | 1 |  |  |  | ROZPOCET | [6 empty] | 0
44 | K | 998011010 | Přesun hmot pro budovy občanské výstavby, bydlení, výrobu a služby s nosnou svislou konstrukcí zděnou z cihel, tvárnic nebo kamene vodorovná dopravní vzdálenost do 100 m s omezením mechanizace pro budovy výšky přes 12 do 24 m | t | 36.994 |  | 0 | CS ÚRS 2024 02 |  |  | základní |  | 0 | 0 | 0 | 0 | 0 | 4 | K | 2 |  |  |  | ROZPOCET | 0 | 0 | 0 | 0 | 0 | 1 | 0 | 4 | -1370348271
| Online PSC |  | https://podminky.urs.cz/item/CS_URS_2024_02/998011010 | [15 empty] | Online PSC | 2
| D | PSV | Práce a dodávky PSV |  |  |  | 0 | [5 empty] | 0 |  | 0.2272 |  | 0 | 2 | D | 0 |  |  |  | ROZPOCET | [6 empty] | 0
| D | 767 | Konstrukce zámečnické |  |  |  | 0 | [5 empty] | 0 |  | 0.16533 |  | 0 | 2 | D | 1 |  |  |  | ROZPOCET | [6 empty] | 0
45 | K | 767995112 | Montáž ostatních atypických zámečnických konstrukcí hmotnosti přes 5 do 10 kg | kg | 155.52 |  | 0 | CS ÚRS 2024 01 |  |  | základní |  | 0 | 6e-05 | 0.0093312 | 0 | 0 | 16 | K | 2 |  |  |  | ROZPOCET | 0 | 0 | 0 | 0 | 0 | 1 | 0 | 16 | 717507482
| Online PSC |  | https://podminky.urs.cz/item/CS_URS_2024_01/767995112 | [15 empty] | Online PSC | 2
| VV |  | (0,5+0,55+0,25*3)*5*16*1,08"U č. 140 C-E |  | 155.52 | [13 empty] | VV | 2 | 2 | True | 1 | ROZPOCET
46 | M | 13010820 | ocel profilová jakost S235JR (11 375) průřez U (UPN) 140 | t | 0.156 |  | 0 | CS ÚRS 2024 01 |  |  | základní |  | 0 | 1 | 0.156 | 0 | 0 | 32 | M | 2 |  |  |  | ROZPOCET | 0 | 0 | 0 | 0 | 0 | 1 | 0 | 16 | -274958448
| VV |  | 155,520/1000"C-E |  | 0.156 | [13 empty] | VV | 2 | 2 | True | 1 | ROZPOCET
| D | 789 | Povrchové úpravy ocelových konstrukcí a technologických zařízení |  |  |  | 0 | [5 empty] | 0 |  | 0.061868 |  | 0 | 2 | D | 1 |  |  |  | ROZPOCET | [6 empty] | 0
47 | K | 789411121 | Provedení žárového stříkání zařízení s povrchem nečlenitým zinkem, tloušťky 50 μm (0,535 kg Zn/m2) | m2 | 26.626 |  | 0 | CS ÚRS 2024 01 |  |  | základní |  | 0 | 0.00056 | 0.014911 | 0 | 0 | 16 | K | 2 |  |  |  | ROZPOCET | 0 | 0 | 0 | 0 | 0 | 1 | 0 | 16 | -949253324
| Online PSC |  | https://podminky.urs.cz/item/CS_URS_2024_01/789411121 | [15 empty] | Online PSC | 2
| VV |  | 2,25*5*0,489 |  | 5.501 | [13 empty] | VV | 2 | 2 | True | 0 | ROZPOCET
| VV |  | 2,7*10*0,489 |  | 13.203 | [13 empty] | VV | 2 | 2 | True | 0 | ROZPOCET
| VV |  | 2,7*6*0,489 |  | 7.922 | [13 empty] | VV | 2 | 2 | True | 0 | ROZPOCET
| VV |  | Součet |  | 26.626 | [13 empty] | VV | 2 | 4 | True | 1 | ROZPOCET
48 | M | 15625101 | drát metalizační Zn D 3mm | kg | 46.957 |  | 0 | CS ÚRS 2024 01 |  |  | základní |  | 0 | 0.001 | 0.046957 | 0 | 0 | 32 | M | 2 |  |  |  | ROZPOCET | 0 | 0 | 0 | 0 | 0 | 1 | 0 | 16 | -1426366897
| D | VRN | Vedlejší rozpočtové náklady |  |  |  | 0 | [5 empty] | 0 |  | 0 |  | 0 | 5 | D | 0 |  |  |  | ROZPOCET | [6 empty] | 0
| D | VRN3 | Zařízení staveniště |  |  |  | 0 | [5 empty] | 0 |  | 0 |  | 0 | 5 | D | 1 |  |  |  | ROZPOCET | [6 empty] | 0
49 | K | 030001000 | Zařízení staveniště | % |  |  | 0 | CS ÚRS 2024 02 |  |  | základní |  | 0 | 0 | 0 | 0 | 0 | 1024 | K | 2 |  |  |  | ROZPOCET | 0 | 0 | 0 | 0 | 0 | 1 | 0 | 1024 | -1153568216
| Online PSC |  | https://podminky.urs.cz/item/CS_URS_2024_02/030001000 | [15 empty] | Online PSC | 2
50 | K | 031303000 | Náklady na zábor | kpl | 1 |  | 0 | CS ÚRS 2024 02 |  |  | základní |  | 0 | 0 | 0 | 0 | 0 | 1024 | K | 2 |  |  |  | ROZPOCET | 0 | 0 | 0 | 0 | 0 | 1 | 0 | 1024 | -481133996
| Online PSC |  | https://podminky.urs.cz/item/CS_URS_2024_02/031303000 | [15 empty] | Online PSC | 2
| D | VRN4 | Inženýrská činnost |  |  |  | 0 | [5 empty] | 0 |  | 0 |  | 0 | 5 | D | 1 |  |  |  | ROZPOCET | [6 empty] | 0
51 | K | 045203000 | Kompletační činnost | % |  |  | 0 | CS ÚRS 2024 02 |  |  | základní |  | 0 | 0 | 0 | 0 | 0 | 1024 | K | 2 |  |  |  | ROZPOCET | 0 | 0 | 0 | 0 | 0 | 1 | 0 | 1024 | -94207052
| Online PSC |  | https://podminky.urs.cz/item/CS_URS_2024_02/045203000 | [15 empty] | Online PSC | 2
52 | K | 045303000 | Koordinační činnost | % |  |  | 0 | CS ÚRS 2024 02 |  |  | základní |  | 0 | 0 | 0 | 0 | 0 | 1024 | K | 2 |  |  |  | ROZPOCET | 0 | 0 | 0 | 0 | 0 | 1 | 0 | 1024 | 1639272818
| Online PSC |  | https://podminky.urs.cz/item/CS_URS_2024_02/045303000 | [15 empty] | Online PSC | 2

## 24039f - SO - 06 Zpevněné...
[9 empty] | >> skryté sloupce << | [9 empty] | {7954c60e-fe22-4bc9-bdd9-7a7d9cd9c7ac}
2
| KRYCÍ LIST SOUPISU PRACÍ | [8 empty] | v --- níže se nacházejí doplnkové a pomocné údaje k sestavám --- v | [8 empty] | False
Stavba:
REKONSTRUKCE KMOCHOVA DOMU, KUTNOHORSKÁ ULICE ČP. 50
Objekt:
24039 - REKONSTRUKCE KMOCHOVA DOMU, KUTNOHORSKÁ ULICE ČP. 50
Soupis:
24039f - SO - 06 Zpevněné plochy
| KSO: |  |  |  |  | CC-CZ:
| Místo: |  | Kolín IV, Kutnohorská 50 |  |  | Datum: | 30. 10. 2024
| Zadavatel: |  |  |  |  | IČ:
|  | Město Kolín, Karlovo nám. 78, Kolín I |  |  |  | DIČ:
| Účastník: |  |  |  |  | IČ: | Vyplň údaj
|  | Vyplň údaj |  |  |  | DIČ: | Vyplň údaj
| Projektant: |  |  |  |  | IČ: | 27210341
|  | AZ PROJECT spol. s r.o., Plynárenská 830, Kolín IV |  |  |  | DIČ: | CZ27210341
| Zpracovatel: |  |  |  |  | IČ: | 27210341
|  | AZ PROJECT spol. s r.o., Plynárenská 830, Kolín IV |  |  |  | DIČ: | CZ27210341
Poznámka:
| Cena bez DPH | [5 empty] | 0
|  |  | Základ daně |  |  | Sazba daně | Výše daně
| DPH | základní | 0 |  |  | 21% | 0
|  | snížená | 0 |  |  | 12% | 0
|  | zákl. přenesená | 0 |  |  | 21% | 0
|  | sníž. přenesená | 0 |  |  | 12% | 0
|  | nulová | 0 |  |  | 0% | 0
| Cena s DPH |  |  | v | CZK |  | 0
REKAPITULACE ČLENĚNÍ SOUPISU PRACÍ
Stavba:
REKONSTRUKCE KMOCHOVA DOMU, KUTNOHORSKÁ ULICE ČP. 50
Objekt:
24039 - REKONSTRUKCE KMOCHOVA DOMU, KUTNOHORSKÁ ULICE ČP. 50
Soupis:
24039f - SO - 06 Zpevněné plochy
Místo: |  |  | Kolín IV, Kutnohorská 50 |  |  | Datum: | 30. 10. 2024
Zadavatel: |  |  | Město Kolín, Karlovo nám. 78, Kolín I |  |  | Projektant: | AZ PROJECT spol. s r.o., Plynárenská 830, Kolín IV
Účastník: |  |  | Vyplň údaj |  |  | Zpracovatel: | AZ PROJECT spol. s r.o., Plynárenská 830, Kolín IV
Kód dílu - Popis | [6 empty] | Cena celkem [CZK]
Náklady stavby celkem | [6 empty] | 0 | [12 empty] | -1
| HSV - Práce a dodávky HSV | [5 empty] | 0
| 1 - Zemní práce | [5 empty] | 0
| 4 - Vodorovné konstrukce | [5 empty] | 0
| 5 - Komunikace pozemní | [5 empty] | 0
| 9 - Ostatní konstrukce a práce, bourání | [5 empty] | 0
| 998 - Přesun hmot | [5 empty] | 0
| VRN - Vedlejší rozpočtové náklady | [5 empty] | 0
| VRN3 - Zařízení staveniště | [5 empty] | 0
| VRN4 - Inženýrská činnost | [5 empty] | 0
SOUPIS PRACÍ
Stavba:
REKONSTRUKCE KMOCHOVA DOMU, KUTNOHORSKÁ ULICE ČP. 50
Objekt:
24039 - REKONSTRUKCE KMOCHOVA DOMU, KUTNOHORSKÁ ULICE ČP. 50
Soupis:
24039f - SO - 06 Zpevněné plochy
Místo: |  |  | Kolín IV, Kutnohorská 50 |  |  | Datum: | 30. 10. 2024
Zadavatel: |  |  | Město Kolín, Karlovo nám. 78, Kolín I |  |  | Projektant: | AZ PROJECT spol. s r.o., Plynárenská 830, Kolín IV
Účastník: |  |  | Vyplň údaj |  |  | Zpracovatel: | AZ PROJECT spol. s r.o., Plynárenská 830, Kolín IV
PČ | Typ | Kód | Popis | MJ | Množství | J.cena [CZK] | Cena celkem [CZK] | Cenová soustava |  |  | DPH | J. Nh [h] | Nh celkem [h] | J. hmotnost [t] | Hmotnost celkem [t] | J. suť [t] | Suť Celkem [t]
Náklady soupisu celkem | [6 empty] | 0 | [5 empty] | 0 |  | 20.9787 |  | 0 |  | D | -1 | [10 empty] | 0
| D | HSV | Práce a dodávky HSV |  |  |  | 0 | [5 empty] | 0 |  | 20.9787 |  | 0 | 1 | D | 0 |  |  |  | ROZPOCET | [6 empty] | 0
| D | 1 | Zemní práce |  |  |  | 0 | [5 empty] | 0 |  | 0 |  | 0 | 1 | D | 1 |  |  |  | ROZPOCET | [6 empty] | 0
1 | K | 121112007 | Sejmutí ornice ručně při souvislé ploše, tl. vrstvy přes 400 do 500 mm | m2 | 19.9 |  | 0 | CS ÚRS 2024 02 |  |  | základní |  | 0 | 0 | 0 | 0 | 0 | 4 | K | 2 |  |  |  | ROZPOCET | 0 | 0 | 0 | 0 | 0 | 1 | 0 | 4 | -1271571161
| Online PSC |  | https://podminky.urs.cz/item/CS_URS_2024_02/121112007 | [15 empty] | Online PSC | 2
| VV |  | 4*0,7+1,8*1,7+10,4*1,35 |  | 19.9 | [13 empty] | VV | 2 | 2 | True | 1 | ROZPOCET
2 | K | 162211321 | Vodorovné přemístění výkopku nebo sypaniny stavebním kolečkem s vyprázdněním kolečka na hromady nebo do dopravního prostředku na vzdálenost do 10 m z horniny třídy těžitelnosti II, skupiny 4 a 5 | m3 | 9.95 |  | 0 | CS ÚRS 2024 02 |  |  | základní |  | 0 | 0 | 0 | 0 | 0 | 4 | K | 2 |  |  |  | ROZPOCET | 0 | 0 | 0 | 0 | 0 | 1 | 0 | 4 | -802138296
| Online PSC |  | https://podminky.urs.cz/item/CS_URS_2024_02/162211321 | [15 empty] | Online PSC | 2
| VV |  | 19,9*0,5 |  | 9.95 | [13 empty] | VV | 2 | 2 | True | 1 | ROZPOCET
3 | K | 162211329 | Vodorovné přemístění výkopku nebo sypaniny stavebním kolečkem s vyprázdněním kolečka na hromady nebo do dopravního prostředku na vzdálenost do 10 m Příplatek za každých dalších 10 m k ceně -1321 | m3 | 14.925 |  | 0 | CS ÚRS 2024 02 |  |  | základní |  | 0 | 0 | 0 | 0 | 0 | 4 | K | 2 |  |  |  | ROZPOCET | 0 | 0 | 0 | 0 | 0 | 1 | 0 | 4 | 659057349
| Online PSC |  | https://podminky.urs.cz/item/CS_URS_2024_02/162211329 | [15 empty] | Online PSC | 2
| VV |  | 9,95*1,5 |  | 14.925 | [13 empty] | VV | 2 | 2 | True | 1 | ROZPOCET
4 | K | 162751137 | Vodorovné přemístění výkopku nebo sypaniny po suchu na obvyklém dopravním prostředku, bez naložení výkopku, avšak se složením bez rozhrnutí z horniny třídy těžitelnosti II skupiny 4 a 5 na vzdálenost přes 9 000 do 10 000 m | m3 | 9.95 |  | 0 | CS ÚRS 2024 02 |  |  | základní |  | 0 | 0 | 0 | 0 | 0 | 4 | K | 2 |  |  |  | ROZPOCET | 0 | 0 | 0 | 0 | 0 | 1 | 0 | 4 | 1736018117
| Online PSC |  | https://podminky.urs.cz/item/CS_URS_2024_02/162751137 | [15 empty] | Online PSC | 2
5 | K | 162751139 | Vodorovné přemístění výkopku nebo sypaniny po suchu na obvyklém dopravním prostředku, bez naložení výkopku, avšak se složením bez rozhrnutí z horniny třídy těžitelnosti II skupiny 4 a 5 na vzdálenost Příplatek k ceně za každých dalších i započatých 1 000 m | m3 | 99.5 |  | 0 | CS ÚRS 2024 02 |  |  | základní |  | 0 | 0 | 0 | 0 | 0 | 4 | K | 2 |  |  |  | ROZPOCET | 0 | 0 | 0 | 0 | 0 | 1 | 0 | 4 | -63010279
| Online PSC |  | https://podminky.urs.cz/item/CS_URS_2024_02/162751139 | [15 empty] | Online PSC | 2
| VV |  | 9,95*10 |  | 99.5 | [13 empty] | VV | 2 | 2 | True | 1 | ROZPOCET
6 | K | 171151103 | Uložení sypanin do násypů strojně s rozprostřením sypaniny ve vrstvách a s hrubým urovnáním zhutněných z hornin soudržných jakékoliv třídy těžitelnosti | m3 | 9.95 |  | 0 | CS ÚRS 2024 02 |  |  | základní |  | 0 | 0 | 0 | 0 | 0 | 4 | K | 2 |  |  |  | ROZPOCET | 0 | 0 | 0 | 0 | 0 | 1 | 0 | 4 | -1804179001
| Online PSC |  | https://podminky.urs.cz/item/CS_URS_2024_02/171151103 | [15 empty] | Online PSC | 2
7 | K | 171201221 | Poplatek za uložení stavebního odpadu na skládce (skládkovné) zeminy a kamení zatříděného do Katalogu odpadů pod kódem 17 05 04 | t | 14.925 |  | 0 | CS ÚRS 2024 02 |  |  | základní |  | 0 | 0 | 0 | 0 | 0 | 4 | K | 2 |  |  |  | ROZPOCET | 0 | 0 | 0 | 0 | 0 | 1 | 0 | 4 | -949972179
| Online PSC |  | https://podminky.urs.cz/item/CS_URS_2024_02/171201221 | [15 empty] | Online PSC | 2
| VV |  | 9,95*1,5 |  | 14.925 | [13 empty] | VV | 2 | 2 | True | 1 | ROZPOCET
| D | 4 | Vodorovné konstrukce |  |  |  | 0 | [5 empty] | 0 |  | 5.9819 |  | 0 | 1 | D | 1 |  |  |  | ROZPOCET | [6 empty] | 0
8 | K | 451571222 | Podklad pod dlažbu ze štěrkopísku tl. přes 100 do 150 mm | m2 | 19.9 |  | 0 | CS ÚRS 2024 01 |  |  | základní |  | 0 | 0.3006 | 5.9819 | 0 | 0 | 4 | K | 2 |  |  |  | ROZPOCET | 0 | 0 | 0 | 0 | 0 | 1 | 0 | 4 | -96688458
| Online PSC |  | https://podminky.urs.cz/item/CS_URS_2024_01/451571222 | [15 empty] | Online PSC | 2
| D | 5 | Komunikace pozemní |  |  |  | 0 | [5 empty] | 0 |  | 12.0369 |  | 0 | 1 | D | 1 |  |  |  | ROZPOCET | [6 empty] | 0
9 | K | 564231011 | Podklad nebo podsyp ze štěrkopísku ŠP s rozprostřením, vlhčením a zhutněním plochy jednotlivě do 100 m2, po zhutnění tl. 100 mm | m2 | 19.9 |  | 0 | CS ÚRS 2024 01 |  |  | základní |  | 0 | 0 | 0 | 0 | 0 | 4 | K | 2 |  |  |  | ROZPOCET | 0 | 0 | 0 | 0 | 0 | 1 | 0 | 4 | -2143763175
| Online PSC |  | https://podminky.urs.cz/item/CS_URS_2024_01/564231011 | [15 empty] | Online PSC | 2
10 | K | 564750001 | Podklad nebo kryt z kameniva hrubého drceného vel. 8-16 mm s rozprostřením a zhutněním plochy jednotlivě do 100 m2, po zhutnění tl. 150 mm | m2 | 19.9 |  | 0 | CS ÚRS 2024 01 |  |  | základní |  | 0 | 0 | 0 | 0 | 0 | 4 | K | 2 |  |  |  | ROZPOCET | 0 | 0 | 0 | 0 | 0 | 1 | 0 | 4 | -2062843660
| Online PSC |  | https://podminky.urs.cz/item/CS_URS_2024_01/564750001 | [15 empty] | Online PSC | 2
11 | K | 591111111 | Kladení dlažby z kostek s provedením lože do tl. 50 mm, s vyplněním spár, s dvojím beraněním a se smetením přebytečného materiálu na krajnici velkých z kamene, do lože z kameniva těženého | m2 | 19.9 |  | 0 | CS ÚRS 2024 01 |  |  | základní |  | 0 | 0.1837 | 3.6556 | 0 | 0 | 4 | K | 2 |  |  |  | ROZPOCET | 0 | 0 | 0 | 0 | 0 | 1 | 0 | 4 | 1614492566
| Online PSC |  | https://podminky.urs.cz/item/CS_URS_2024_01/591111111 | [15 empty] | Online PSC | 2
12 | M | 58381008 | kostka štípaná dlažební žula velká 15/17 | m2 | 20.099 |  | 0 | CS ÚRS 2024 01 |  |  | základní |  | 0 | 0.417 | 8.3813 | 0 | 0 | 8 | M | 2 |  |  |  | ROZPOCET | 0 | 0 | 0 | 0 | 0 | 1 | 0 | 4 | -1258411941
| VV |  | 19,9*1,01 'Přepočtené koeficientem množství |  | 20.099 | [13 empty] | VV | 2 | 2 | False | 1 | ROZPOCET
| D | 9 | Ostatní konstrukce a práce, bourání |  |  |  | 0 | [5 empty] | 0 |  | 2.9599 |  | 0 | 1 | D | 1 |  |  |  | ROZPOCET | [6 empty] | 0
13 | K | 916231213 | Osazení chodníkového obrubníku betonového se zřízením lože, s vyplněním a zatřením spár cementovou maltou stojatého s boční opěrou z betonu prostého, do lože z betonu prostého | m | 15.8 |  | 0 | CS ÚRS 2024 01 |  |  | základní |  | 0 | 0.1295 | 2.0461 | 0 | 0 | 4 | K | 2 |  |  |  | ROZPOCET | 0 | 0 | 0 | 0 | 0 | 1 | 0 | 4 | 672104839
| Online PSC |  | https://podminky.urs.cz/item/CS_URS_2024_01/916231213 | [15 empty] | Online PSC | 2
| VV |  | 0,8+5,8+9,2 |  | 15.8 | [13 empty] | VV | 2 | 2 | True | 1 | ROZPOCET
14 | M | 59217017 | obrubník betonový chodníkový 1000x100x250mm | m | 16.116 |  | 0 | CS ÚRS 2024 01 |  |  | základní |  | 0 | 0.05612 | 0.90443 | 0 | 0 | 8 | M | 2 |  |  |  | ROZPOCET | 0 | 0 | 0 | 0 | 0 | 1 | 0 | 4 | -860771934
| VV |  | 15,8*1,02 'Přepočtené koeficientem množství |  | 16.116 | [13 empty] | VV | 2 | 2 | False | 1 | ROZPOCET
15 | K | 919726122 | Geotextilie netkaná pro ochranu, separaci nebo filtraci měrná hmotnost přes 200 do 300 g/m2 | m2 | 19.9 |  | 0 | CS ÚRS 2024 01 |  |  | základní |  | 0 | 0.00047 | 0.009353 | 0 | 0 | 4 | K | 2 |  |  |  | ROZPOCET | 0 | 0 | 0 | 0 | 0 | 1 | 0 | 4 | 1839912933
| Online PSC |  | https://podminky.urs.cz/item/CS_URS_2024_01/919726122 | [15 empty] | Online PSC | 2
| D | 998 | Přesun hmot |  |  |  | 0 | [5 empty] | 0 |  | 0 |  | 0 | 1 | D | 1 |  |  |  | ROZPOCET | [6 empty] | 0
16 | K | 998011010 | Přesun hmot pro budovy občanské výstavby, bydlení, výrobu a služby s nosnou svislou konstrukcí zděnou z cihel, tvárnic nebo kamene vodorovná dopravní vzdálenost do 100 m s omezením mechanizace pro budovy výšky přes 12 do 24 m | t | 20.979 |  | 0 | CS ÚRS 2024 02 |  |  | základní |  | 0 | 0 | 0 | 0 | 0 | 4 | K | 2 |  |  |  | ROZPOCET | 0 | 0 | 0 | 0 | 0 | 1 | 0 | 4 | 372495170
| Online PSC |  | https://podminky.urs.cz/item/CS_URS_2024_02/998011010 | [15 empty] | Online PSC | 2
| D | VRN | Vedlejší rozpočtové náklady |  |  |  | 0 | [5 empty] | 0 |  | 0 |  | 0 | 5 | D | 0 |  |  |  | ROZPOCET | [6 empty] | 0
| D | VRN3 | Zařízení staveniště |  |  |  | 0 | [5 empty] | 0 |  | 0 |  | 0 | 5 | D | 1 |  |  |  | ROZPOCET | [6 empty] | 0
17 | K | 030001000 | Zařízení staveniště | % |  |  | 0 | CS ÚRS 2024 02 |  |  | základní |  | 0 | 0 | 0 | 0 | 0 | 1024 | K | 2 |  |  |  | ROZPOCET | 0 | 0 | 0 | 0 | 0 | 1 | 0 | 1024 | -153033902
| Online PSC |  | https://podminky.urs.cz/item/CS_URS_2024_02/030001000 | [15 empty] | Online PSC | 2
18 | K | 031303000 | Náklady na zábor | kpl | 1 |  | 0 | CS ÚRS 2024 02 |  |  | základní |  | 0 | 0 | 0 | 0 | 0 | 1024 | K | 2 |  |  |  | ROZPOCET | 0 | 0 | 0 | 0 | 0 | 1 | 0 | 1024 | 1294321962
| Online PSC |  | https://podminky.urs.cz/item/CS_URS_2024_02/031303000 | [15 empty] | Online PSC | 2
| D | VRN4 | Inženýrská činnost |  |  |  | 0 | [5 empty] | 0 |  | 0 |  | 0 | 5 | D | 1 |  |  |  | ROZPOCET | [6 empty] | 0
19 | K | 045203000 | Kompletační činnost | % |  |  | 0 | CS ÚRS 2024 02 |  |  | základní |  | 0 | 0 | 0 | 0 | 0 | 1024 | K | 2 |  |  |  | ROZPOCET | 0 | 0 | 0 | 0 | 0 | 1 | 0 | 1024 | 1631148507
| Online PSC |  | https://podminky.urs.cz/item/CS_URS_2024_02/045203000 | [15 empty] | Online PSC | 2
20 | K | 045303000 | Koordinační činnost | % |  |  | 0 | CS ÚRS 2024 02 |  |  | základní |  | 0 | 0 | 0 | 0 | 0 | 1024 | K | 2 |  |  |  | ROZPOCET | 0 | 0 | 0 | 0 | 0 | 1 | 0 | 1024 | 294645784
| Online PSC |  | https://podminky.urs.cz/item/CS_URS_2024_02/045303000 | [15 empty] | Online PSC | 2

## 24039g - SO - 07 Sadové ú...
[9 empty] | >> skryté sloupce << | [9 empty] | {3c1a60db-9102-4351-95ef-8552dd5e3922}
2
| KRYCÍ LIST SOUPISU PRACÍ | [8 empty] | v --- níže se nacházejí doplnkové a pomocné údaje k sestavám --- v | [8 empty] | False
Stavba:
REKONSTRUKCE KMOCHOVA DOMU, KUTNOHORSKÁ ULICE ČP. 50
Objekt:
24039 - REKONSTRUKCE KMOCHOVA DOMU, KUTNOHORSKÁ ULICE ČP. 50
Soupis:
24039g - SO - 07 Sadové úpravy
| KSO: |  |  |  |  | CC-CZ:
| Místo: |  | Kolín IV, Kutnohorská 50 |  |  | Datum: | 30. 10. 2024
| Zadavatel: |  |  |  |  | IČ:
|  | Město Kolín, Karlovo nám. 78, Kolín I |  |  |  | DIČ:
| Účastník: |  |  |  |  | IČ: | Vyplň údaj
|  | Vyplň údaj |  |  |  | DIČ: | Vyplň údaj
| Projektant: |  |  |  |  | IČ: | 27210341
|  | AZ PROJECT spol. s r.o., Plynárenská 830, Kolín IV |  |  |  | DIČ: | CZ27210341
| Zpracovatel: |  |  |  |  | IČ: | 27210341
|  | AZ PROJECT spol. s r.o., Plynárenská 830, Kolín IV |  |  |  | DIČ: | CZ27210341
Poznámka:
| Cena bez DPH | [5 empty] | 0
|  |  | Základ daně |  |  | Sazba daně | Výše daně
| DPH | základní | 0 |  |  | 21% | 0
|  | snížená | 0 |  |  | 12% | 0
|  | zákl. přenesená | 0 |  |  | 21% | 0
|  | sníž. přenesená | 0 |  |  | 12% | 0
|  | nulová | 0 |  |  | 0% | 0
| Cena s DPH |  |  | v | CZK |  | 0
REKAPITULACE ČLENĚNÍ SOUPISU PRACÍ
Stavba:
REKONSTRUKCE KMOCHOVA DOMU, KUTNOHORSKÁ ULICE ČP. 50
Objekt:
24039 - REKONSTRUKCE KMOCHOVA DOMU, KUTNOHORSKÁ ULICE ČP. 50
Soupis:
24039g - SO - 07 Sadové úpravy
Místo: |  |  | Kolín IV, Kutnohorská 50 |  |  | Datum: | 30. 10. 2024
Zadavatel: |  |  | Město Kolín, Karlovo nám. 78, Kolín I |  |  | Projektant: | AZ PROJECT spol. s r.o., Plynárenská 830, Kolín IV
Účastník: |  |  | Vyplň údaj |  |  | Zpracovatel: | AZ PROJECT spol. s r.o., Plynárenská 830, Kolín IV
Kód dílu - Popis | [6 empty] | Cena celkem [CZK]
Náklady stavby celkem | [6 empty] | 0 | [12 empty] | -1
| D1 - Rostlinný materiál | [5 empty] | 0
| D2 - keře | [5 empty] | 0
| D3 - trvalky a okrasné trávy | [5 empty] | 0
| Z2 - popínavé rostliny | [5 empty] | 0
| D10 - ostatní | [5 empty] | 0
| D12 - zpevněné plochy z cihelné dlažby, obruby z cihelné dlažby, senzorický chodníček | [5 empty] | 0
| D4 - práce | [5 empty] | 0
| D5 - ostatní materiál | [5 empty] | 0
| D6 - přesun hmot a doprava | [5 empty] | 0
| D8 - herní prvky + mobiliář - specifikace v TZ | [5 empty] | 0
| D9 - drobné prvky + mobiliář, mobilní - specifikace v TZ | [5 empty] | 0
| HSV - Práce a dodávky HSV | [5 empty] | 0
| 1 - Zemní práce | [5 empty] | 0
| VRN - Vedlejší rozpočtové náklady | [5 empty] | 0
| VRN3 - Zařízení staveniště | [5 empty] | 0
| VRN4 - Inženýrská činnost | [5 empty] | 0
SOUPIS PRACÍ
Stavba:
REKONSTRUKCE KMOCHOVA DOMU, KUTNOHORSKÁ ULICE ČP. 50
Objekt:
24039 - REKONSTRUKCE KMOCHOVA DOMU, KUTNOHORSKÁ ULICE ČP. 50
Soupis:
24039g - SO - 07 Sadové úpravy
Místo: |  |  | Kolín IV, Kutnohorská 50 |  |  | Datum: | 30. 10. 2024
Zadavatel: |  |  | Město Kolín, Karlovo nám. 78, Kolín I |  |  | Projektant: | AZ PROJECT spol. s r.o., Plynárenská 830, Kolín IV
Účastník: |  |  | Vyplň údaj |  |  | Zpracovatel: | AZ PROJECT spol. s r.o., Plynárenská 830, Kolín IV
PČ | Typ | Kód | Popis | MJ | Množství | J.cena [CZK] | Cena celkem [CZK] | Cenová soustava |  |  | DPH | J. Nh [h] | Nh celkem [h] | J. hmotnost [t] | Hmotnost celkem [t] | J. suť [t] | Suť Celkem [t]
Náklady soupisu celkem | [6 empty] | 0 | [5 empty] | 0 |  | 0 |  | 0 |  | D | -1 | [10 empty] | 0
| D | D1 | Rostlinný materiál |  |  |  | 0 | [5 empty] | 0 |  | 0 |  | 0 | 1 | D | 0 |  |  |  | ROZPOCET | [6 empty] | 0
1 | M | Pol1 | taxon |  | 0 |  | 0 |  |  |  | základní |  | 0 | 0 | 0 | 0 | 0 | 8 | M | 1 |  |  |  | ROZPOCET | 0 | 0 | 0 | 0 | 0 | 1 | 0 | 4 | 2062311685
| D | D2 | keře |  |  |  | 0 | [5 empty] | 0 |  | 0 |  | 0 | 1 | D | 1 |  |  |  | ROZPOCET | [6 empty] | 0
2 | M | Z1 | Amelanchier Lamarckii - muchovník Lamarkův 80/100 Ko 10L, vícekmen |  | 1 |  | 0 |  |  |  | základní |  | 0 | 0 | 0 | 0 | 0 | 8 | M | 2 |  |  |  | ROZPOCET | 0 | 0 | 0 | 0 | 0 | 1 | 0 | 4 | -311665832
| P |  | Poznámka k položce: 80/100 Ko 10L, vícekmen | [15 empty] | P | 2
3 | M | Z2 | Buddleia davidii ´Butterfly Candy Little Lila´ - komule Davidova Ko 1,5 l |  | 1 |  | 0 |  |  |  | základní |  | 0 | 0 | 0 | 0 | 0 | 8 | M | 2 |  |  |  | ROZPOCET | 0 | 0 | 0 | 0 | 0 | 1 | 0 | 4 | -1633314736
| P |  | Poznámka k položce: Ko 1,5 l | [15 empty] | P | 2
4 | M | Z2.1 | Rubus fruticosus ´Coolaris Patio Black´ - ostružiník beztrnný Ko 1,5 l |  | 2 |  | 0 |  |  |  | základní |  | 0 | 0 | 0 | 0 | 0 | 8 | M | 2 |  |  |  | ROZPOCET | 0 | 0 | 0 | 0 | 0 | 1 | 0 | 4 | 762415681
| P |  | Poznámka k položce: Ko 1,5 l | [15 empty] | P | 2
5 | M | Z1.1 | Vaccinum corymbosum ´Colour Bells Blue´ - borůvka chocholičnatá Ko 2 l |  | 2 |  | 0 |  |  |  | základní |  | 0 | 0 | 0 | 0 | 0 | 8 | M | 2 |  |  |  | ROZPOCET | 0 | 0 | 0 | 0 | 0 | 1 | 0 | 4 | -1909332892
| P |  | Poznámka k položce: ko 2l | [15 empty] | P | 2
| D | D3 | trvalky a okrasné trávy |  |  |  | 0 | [5 empty] | 0 |  | 0 |  | 0 | 1 | D | 1 |  |  |  | ROZPOCET | [6 empty] | 0
6 | M | Z1.4 | Achilea ptarmica ´Nana Compacta´ - řebříček bertrám ko 9-11 |  | 4 |  | 0 |  |  |  | základní |  | 0 | 0 | 0 | 0 | 0 | 8 | M | 2 |  |  |  | ROZPOCET | 0 | 0 | 0 | 0 | 0 | 1 | 0 | 4 | 959533263
| P |  | Poznámka k položce: ko 9-11 | [15 empty] | P | 2
7 | M | Z2.5 | Campanula portenschagiana -zvonek dalmatský ko 9-11 |  | 30 |  | 0 |  |  |  | základní |  | 0 | 0 | 0 | 0 | 0 | 8 | M | 2 |  |  |  | ROZPOCET | 0 | 0 | 0 | 0 | 0 | 1 | 0 | 4 | -1710410104
| P |  | Poznámka k položce: ko 9-11 | [15 empty] | P | 2
8 | M | Z2.6 | Echinacea purpurea - třapatkovka nachová ko 1 l |  | 2 |  | 0 |  |  |  | základní |  | 0 | 0 | 0 | 0 | 0 | 8 | M | 2 |  |  |  | ROZPOCET | 0 | 0 | 0 | 0 | 0 | 1 | 0 | 4 | 1833930668
| P |  | Poznámka k položce: ko 1 l | [15 empty] | P | 2
9 | M | Z1.5 | Gaura lindheimeri - svíčkovec ko 1 l |  | 1 |  | 0 |  |  |  | základní |  | 0 | 0 | 0 | 0 | 0 | 8 | M | 2 |  |  |  | ROZPOCET | 0 | 0 | 0 | 0 | 0 | 1 | 0 | 4 | 697851989
| P |  | Poznámka k položce: ko 1 l | [15 empty] | P | 2
10 | M | Z2.7 | Lavandula angustifolia ´Hidcote Blue´ - levandule úzkolistá ko 1 l |  | 3 |  | 0 |  |  |  | základní |  | 0 | 0 | 0 | 0 | 0 | 8 | M | 2 |  |  |  | ROZPOCET | 0 | 0 | 0 | 0 | 0 | 1 | 0 | 4 | 1318875747
| P |  | Poznámka k položce: ko 1 l | [15 empty] | P | 2
11 | M | Z2.8 | Penisetum alopecuroides ´Hameln´ - dochan psárkovitý ko 1 l |  | 1 |  | 0 |  |  |  | základní |  | 0 | 0 | 0 | 0 | 0 | 8 | M | 2 |  |  |  | ROZPOCET | 0 | 0 | 0 | 0 | 0 | 1 | 0 | 4 | -1587662025
| P |  | Poznámka k položce: ko 1 l | [15 empty] | P | 2
12 | M | Z1.6 | Phlomix russeliana - sápa Russelova ko 9-11 |  | 3 |  | 0 |  |  |  | základní |  | 0 | 0 | 0 | 0 | 0 | 8 | M | 2 |  |  |  | ROZPOCET | 0 | 0 | 0 | 0 | 0 | 1 | 0 | 4 | 1099991943
| P |  | Poznámka k položce: ko 9-11 | [15 empty] | P | 2
13 | M | Z2.9 | Phlox subulata ´Red Wings´ - plamenka šídlovitá ko 9-11 |  | 15 |  | 0 |  |  |  | základní |  | 0 | 0 | 0 | 0 | 0 | 8 | M | 2 |  |  |  | ROZPOCET | 0 | 0 | 0 | 0 | 0 | 1 | 0 | 4 | -1053706145
| P |  | Poznámka k položce: ko 9-11 | [15 empty] | P | 2
14 | M | Z1.7 | Sagina subulata - úrazník ko 9-11 |  | 10 |  | 0 |  |  |  | základní |  | 0 | 0 | 0 | 0 | 0 | 8 | M | 2 |  |  |  | ROZPOCET | 0 | 0 | 0 | 0 | 0 | 1 | 0 | 4 | 839281384
| P |  | Poznámka k položce: ko 9-11 | [15 empty] | P | 2
15 | M | Z2.10 | Stipa tenuissima ´Ponytails´ - kavyl péřovitý ko 9-11 |  | 4 |  | 0 |  |  |  | základní |  | 0 | 0 | 0 | 0 | 0 | 8 | M | 2 |  |  |  | ROZPOCET | 0 | 0 | 0 | 0 | 0 | 1 | 0 | 4 | 1370042441
| P |  | Poznámka k položce: ko 9-11 | [15 empty] | P | 2
16 | M | Z2.11 | Thymus rotundifolius ´Purpurtepich´ - mateřídouška ko 9-11 |  | 50 |  | 0 |  |  |  | základní |  | 0 | 0 | 0 | 0 | 0 | 8 | M | 2 |  |  |  | ROZPOCET | 0 | 0 | 0 | 0 | 0 | 1 | 0 | 4 | 394187140
| P |  | Poznámka k položce: ko 9-11 | [15 empty] | P | 2
17 | M | Z1.8 | Thymus rotundifolius ´Moss green´ - mateřídouška ko 9-11 |  | 45 |  | 0 |  |  |  | základní |  | 0 | 0 | 0 | 0 | 0 | 8 | M | 2 |  |  |  | ROZPOCET | 0 | 0 | 0 | 0 | 0 | 1 | 0 | 4 | 989925090
| P |  | Poznámka k položce: ko 9-11 | [15 empty] | P | 2
18 | M | Z2.12 | Thymus serpyllum - mateřídouška ko 9-11 |  | 0 |  | 0 |  |  |  | základní |  | 0 | 0 | 0 | 0 | 0 | 8 | M | 2 |  |  |  | ROZPOCET | 0 | 0 | 0 | 0 | 0 | 1 | 0 | 4 | -1096071315
| P |  | Poznámka k položce: ko 9-11 | [15 empty] | P | 2
| D | Z2 | popínavé rostliny |  |  |  | 0 | [5 empty] | 0 |  | 0 |  | 0 | 1 | D | 1 |  |  |  | ROZPOCET | [6 empty] | 0
19 | M | Z2.2 | Actinidia ´Issai´ - samosprašné kiwi ko 2l |  | 3 |  | 0 |  |  |  | základní |  | 0 | 0 | 0 | 0 | 0 | 8 | M | 2 |  |  |  | ROZPOCET | 0 | 0 | 0 | 0 | 0 | 1 | 0 | 4 | 150566128
| P |  | Poznámka k položce: ko 2l | [15 empty] | P | 2
20 | M | Z1.2 | Akebia quinata - akébie pětičetná 100/125 ko 2l |  | 1 |  | 0 |  |  |  | základní |  | 0 | 0 | 0 | 0 | 0 | 8 | M | 2 |  |  |  | ROZPOCET | 0 | 0 | 0 | 0 | 0 | 1 | 0 | 4 | -649128877
| P |  | Poznámka k položce: 100/125 ko 2l | [15 empty] | P | 2
21 | M | Z2.3 | Akebia trifoliata - akébie trojčetná 100/125 ko 2l |  | 1 |  | 0 |  |  |  | základní |  | 0 | 0 | 0 | 0 | 0 | 8 | M | 2 |  |  |  | ROZPOCET | 0 | 0 | 0 | 0 | 0 | 1 | 0 | 4 | 552085836
| P |  | Poznámka k položce: 100/125 ko 2l | [15 empty] | P | 2
22 | M | Z1.3 | Clematis ´Moonlight´ (Yellow Queen) - plamének 20/40 ko 2l |  | 2 |  | 0 |  |  |  | základní |  | 0 | 0 | 0 | 0 | 0 | 8 | M | 2 |  |  |  | ROZPOCET | 0 | 0 | 0 | 0 | 0 | 1 | 0 | 4 | -484501917
| P |  | Poznámka k položce: 20/40 ko 2l | [15 empty] | P | 2
23 | M | Z2.4 | Vitis amurensis - réva amurská 20/40 ko 2l |  | 2 |  | 0 |  |  |  | základní |  | 0 | 0 | 0 | 0 | 0 | 8 | M | 2 |  |  |  | ROZPOCET | 0 | 0 | 0 | 0 | 0 | 1 | 0 | 4 | -143244415
| P |  | Poznámka k položce: 20/40 ko 2l | [15 empty] | P | 2
| D | D10 | ostatní |  |  |  | 0 | [5 empty] | 0 |  | 0 |  | 0 | 1 | D | 0 |  |  |  | ROZPOCET | [6 empty] | 0
24 | K | 998231411 | Ruční přesun hmot pro sadovnické a krajinářské úpravy do 100 m | t | 4 |  | 0 |  |  |  | základní |  | 0 | 0 | 0 | 0 | 0 | 4 | K | 1 |  |  |  | ROZPOCET | 0 | 0 | 0 | 0 | 0 | 1 | 0 | 4 | 1718063661
25 | M | Pol37 | Doprava | kpl | 1 |  | 0 |  |  |  | základní |  | 0 | 0 | 0 | 0 | 0 | 8 | M | 1 |  |  |  | ROZPOCET | 0 | 0 | 0 | 0 | 0 | 1 | 0 | 4 | 860460434
| D | D12 | zpevněné plochy z cihelné dlažby, obruby z cihelné dlažby, senzorický chodníček |  |  |  | 0 | [5 empty] | 0 |  | 0 |  | 0 | 1 | D | 0 |  |  |  | ROZPOCET | [6 empty] | 0
26 | M | 121112003 | Sejmutí ornice tl vrstvy do 200 mm ručně (obruby, plocha z cihel, senzorický chodníček) | m2 | 14 |  | 0 |  |  |  | základní |  | 0 | 0 | 0 | 0 | 0 | 8 | M | 1 |  |  |  | ROZPOCET | 0 | 0 | 0 | 0 | 0 | 1 | 0 | 4 | 506782248
27 | M | 564241011 | podklad nebo podsyp ze štěrkopísků ŠP plochy do 100 m2, tl. 130 mm | m2 | 8 |  | 0 |  |  |  | základní |  | 0 | 0 | 0 | 0 | 0 | 8 | M | 1 |  |  |  | ROZPOCET | 0 | 0 | 0 | 0 | 0 | 1 | 0 | 4 | 1577800351
28 | M | 596211110 | kladení zámkové dlažby komunikací pro pěší ručně tl. 60 mm, skupiny A pl. do 50 m2 | m2 | 8 |  | 0 |  |  |  | základní |  | 0 | 0 | 0 | 0 | 0 | 8 | M | 1 |  |  |  | ROZPOCET | 0 | 0 | 0 | 0 | 0 | 1 | 0 | 4 | 1178299308
29 | M | Pol38 | kladení vrstev senzorického chodníčku | hod | 4 |  | 0 |  |  |  | základní |  | 0 | 0 | 0 | 0 | 0 | 8 | M | 1 |  |  |  | ROZPOCET | 0 | 0 | 0 | 0 | 0 | 1 | 0 | 4 | 2119586654
30 | M | Pol39 | cihlová dlažba z "odřezků" tmavá - středy lícových cihel, 210x50x65 mm (80-90 ks/m2) včetně 10% prořez | m2 | 9 |  | 0 |  |  |  | základní |  | 0 | 0 | 0 | 0 | 0 | 8 | M | 1 |  |  |  | ROZPOCET | 0 | 0 | 0 | 0 | 0 | 1 | 0 | 4 | -596179910
31 | M | 58344171 | štěrkodrť frakce 0/32 | t | 2 |  | 0 |  |  |  | základní |  | 0 | 0 | 0 | 0 | 0 | 8 | M | 1 |  |  |  | ROZPOCET | 0 | 0 | 0 | 0 | 0 | 1 | 0 | 4 | 1176993233
32 | M | 58344197 | štěrkodrť frakce 32/63 | t | 1 |  | 0 |  |  |  | základní |  | 0 | 0 | 0 | 0 | 0 | 8 | M | 1 |  |  |  | ROZPOCET | 0 | 0 | 0 | 0 | 0 | 1 | 0 | 4 | -251498249
33 | M | Pol40 | mulč dekorační barevný, žlutý - do senzorického chodníčku | l | 120 |  | 0 |  |  |  | základní |  | 0 | 0 | 0 | 0 | 0 | 8 | M | 1 |  |  |  | ROZPOCET | 0 | 0 | 0 | 0 | 0 | 1 | 0 | 4 | -1695758684
34 | M | Pol41 | valouny 40/60 - do senzorického chodníčku | kg | 75 |  | 0 |  |  |  | základní |  | 0 | 0 | 0 | 0 | 0 | 8 | M | 1 |  |  |  | ROZPOCET | 0 | 0 | 0 | 0 | 0 | 1 | 0 | 4 | 1129450885
35 | M | Pol42 | kačírek frakce 16/32 - do senzorického chodníčku | kg | 75 |  | 0 |  |  |  | základní |  | 0 | 0 | 0 | 0 | 0 | 8 | M | 1 |  |  |  | ROZPOCET | 0 | 0 | 0 | 0 | 0 | 1 | 0 | 4 | 1018703197
36 | M | Pol43 | písek zásypový frakce 0,3-1 mm - do senzorického chodníčku | t | 0.096 |  | 0 |  |  |  | základní |  | 0 | 0 | 0 | 0 | 0 | 8 | M | 1 |  |  |  | ROZPOCET | 0 | 0 | 0 | 0 | 0 | 1 | 0 | 4 | -932633623
37 | M | Pol44 | písek zásypový frakce 0,3-1 mm - zásyp dlažby | t | 0.5 |  | 0 |  |  |  | základní |  | 0 | 0 | 0 | 0 | 0 | 8 | M | 1 |  |  |  | ROZPOCET | 0 | 0 | 0 | 0 | 0 | 1 | 0 | 4 | -892690799
38 | M | Pol45 | kulatina odkorněná, impregnovaná, D 60-150 mm, délka 150 mm - do senzorického chodníčku | m2 | 1.2 |  | 0 |  |  |  | základní |  | 0 | 0 | 0 | 0 | 0 | 8 | M | 1 |  |  |  | ROZPOCET | 0 | 0 | 0 | 0 | 0 | 1 | 0 | 4 | 1714242462
39 | M | Pol46 | suchý beton | kg | 75 |  | 0 |  |  |  | základní |  | 0 | 0 | 0 | 0 | 0 | 8 | M | 1 |  |  |  | ROZPOCET | 0 | 0 | 0 | 0 | 0 | 1 | 0 | 4 | -347481331
40 | M | Pol47 | písek betonářský - podklad pod kulatinu | t | 0.12 |  | 0 |  |  |  | základní |  | 0 | 0 | 0 | 0 | 0 | 8 | M | 1 |  |  |  | ROZPOCET | 0 | 0 | 0 | 0 | 0 | 1 | 0 | 4 | -874067506
41 | M | Pol48 | doprava | komplet | 1 |  | 0 |  |  |  | základní |  | 0 | 0 | 0 | 0 | 0 | 8 | M | 1 |  |  |  | ROZPOCET | 0 | 0 | 0 | 0 | 0 | 1 | 0 | 4 | 1857450667
42 | M | 998225111 | přesun hmot pro pozemní komunikace s krytem z kamene | t | 4 |  | 0 |  |  |  | základní |  | 0 | 0 | 0 | 0 | 0 | 8 | M | 1 |  |  |  | ROZPOCET | 0 | 0 | 0 | 0 | 0 | 1 | 0 | 4 | -356491221
| D | D4 | práce |  |  |  | 0 | [5 empty] | 0 |  | 0 |  | 0 | 1 | D | 0 |  |  |  | ROZPOCET | [6 empty] | 0
43 | K | 111115111 | Pokosení trávníku parkového plochy do 1000 m2 s odvozem do 20 km v rovině a svahu do 1:5 | m2 | 126 |  | 0 |  |  |  | základní |  | 0 | 0 | 0 | 0 | 0 | 4 | K | 1 |  |  |  | ROZPOCET | 0 | 0 | 0 | 0 | 0 | 1 | 0 | 4 | 1336561156
44 | K | 119005153 | Vytýčení výsadeb s rozmístěním solitérních rostlin přes 10 do 50 kusů | ks | 15 |  | 0 |  |  |  | základní |  | 0 | 0 | 0 | 0 | 0 | 4 | K | 1 |  |  |  | ROZPOCET | 0 | 0 | 0 | 0 | 0 | 1 | 0 | 4 | -86767053
45 | K | 181111111 | Plošná úprava terénu do 500 m2 zemina skupiny 1-4 nerovnosti přes 50 do 100 mm v rovině a svahu do 1:5 | m2 | 126 |  | 0 |  |  |  | základní |  | 0 | 0 | 0 | 0 | 0 | 4 | K | 1 |  |  |  | ROZPOCET | 0 | 0 | 0 | 0 | 0 | 1 | 0 | 4 | 1802314166
46 | K | 181411131 | Založení parkového trávníku výsevem plochy do 1000 m2 v rovině a ve svahu do 1:5 | m2 | 126 |  | 0 |  |  |  | základní |  | 0 | 0 | 0 | 0 | 0 | 4 | K | 1 |  |  |  | ROZPOCET | 0 | 0 | 0 | 0 | 0 | 1 | 0 | 4 | 1953323338
47 | K | 183101213 | jamky pro výsadbu s výměnou 50% půdy zeminy tř.1-4 objem přes 0,02 do 0,05 m3 v rovině a svahu do 1:5 | ks | 14 |  | 0 |  |  |  | základní |  | 0 | 0 | 0 | 0 | 0 | 4 | K | 1 |  |  |  | ROZPOCET | 0 | 0 | 0 | 0 | 0 | 1 | 0 | 4 | -1297274168
48 | K | 183101215 | jamky pro výsadbu s výměnou 50% půdy zeminy tř.1-4 objem přes 0,125 do 0,4 m3 v rovině a svahu do 1:5 | ks | 1 |  | 0 |  |  |  | základní |  | 0 | 0 | 0 | 0 | 0 | 4 | K | 1 |  |  |  | ROZPOCET | 0 | 0 | 0 | 0 | 0 | 1 | 0 | 4 | 1326702520
49 | K | 183111112 | jamky pro výsadbu bez výměny půdy zeminy tř. 1-4 objem přes 0,002 do 0,005 m3 v rovině a svahu do 1:5 | ks | 168 |  | 0 |  |  |  | základní |  | 0 | 0 | 0 | 0 | 0 | 4 | K | 1 |  |  |  | ROZPOCET | 0 | 0 | 0 | 0 | 0 | 1 | 0 | 4 | 854976684
50 | K | 183211322 | Výsadba květin krytokořenných průměru kontejneru přes 80 do 120 mm | ks | 168 |  | 0 |  |  |  | základní |  | 0 | 0 | 0 | 0 | 0 | 4 | K | 1 |  |  |  | ROZPOCET | 0 | 0 | 0 | 0 | 0 | 1 | 0 | 4 | -145020296
51 | K | 184102112 | Výsadba dřeviny s balem D přes 0,2 do 0,3 m do předem vyhloubené jamky se zalitím ve svahu do 1:5 | ks | 14 |  | 0 |  |  |  | základní |  | 0 | 0 | 0 | 0 | 0 | 4 | K | 1 |  |  |  | ROZPOCET | 0 | 0 | 0 | 0 | 0 | 1 | 0 | 4 | -457930006
52 | K | 184102113 | Výsadba dřeviny s balem D přes 0,3 do 0,4 m do předem vyhloubené jamky se zalitím ve svahu do 1:5 | ks | 1 |  | 0 |  |  |  | základní |  | 0 | 0 | 0 | 0 | 0 | 4 | K | 1 |  |  |  | ROZPOCET | 0 | 0 | 0 | 0 | 0 | 1 | 0 | 4 | 981385839
53 | K | 184214152 | Vyvázání pnoucích dřevin páskou nebo sponou, délky rostliny přes 0,6 do 1 m | ks | 5 |  | 0 |  |  |  | základní |  | 0 | 0 | 0 | 0 | 0 | 4 | K | 1 |  |  |  | ROZPOCET | 0 | 0 | 0 | 0 | 0 | 1 | 0 | 4 | 1926651169
54 | K | 184214153 | Vyvázání pnoucích dřevin páskou nebo sponou, délky rostliny přes 0,4 do 0,6 m | ks | 4 |  | 0 |  |  |  | základní |  | 0 | 0 | 0 | 0 | 0 | 4 | K | 1 |  |  |  | ROZPOCET | 0 | 0 | 0 | 0 | 0 | 1 | 0 | 4 | -1321562926
55 | K | 184911421 | Mulčování rostlin kůrou tl do 0,1 m v rovině a ve svahu 1:5 | m2 | 4 |  | 0 |  |  |  | základní |  | 0 | 0 | 0 | 0 | 0 | 4 | K | 1 |  |  |  | ROZPOCET | 0 | 0 | 0 | 0 | 0 | 1 | 0 | 4 | 24471131
56 | K | Pol2 | Ukotvení dřevin 4 kůly D do 0,1 déky do 1m v rovině a svahu do 1:5 | ks | 1 |  | 0 |  |  |  | základní |  | 0 | 0 | 0 | 0 | 0 | 4 | K | 1 |  |  |  | ROZPOCET | 0 | 0 | 0 | 0 | 0 | 1 | 0 | 4 | 418328970
| D | D5 | ostatní materiál |  |  |  | 0 | [5 empty] | 0 |  | 0 |  | 0 | 1 | D | 0 |  |  |  | ROZPOCET | [6 empty] | 0
57 | K | 10311100 | rašelina zahradnická VL | m3 | 0.04 |  | 0 |  |  |  | základní |  | 0 | 0 | 0 | 0 | 0 | 4 | K | 1 |  |  |  | ROZPOCET | 0 | 0 | 0 | 0 | 0 | 1 | 0 | 4 | -1360751769
58 | M | Pol3 | 4x kůl nad 100 do 150 cm se špicí,D 8 cm, impregnovaný + příčky (2 řady)+ úvazky = komplet /strom | kpl | 1 |  | 0 |  |  |  | základní |  | 0 | 0 | 0 | 0 | 0 | 8 | M | 1 |  |  |  | ROZPOCET | 0 | 0 | 0 | 0 | 0 | 1 | 0 | 4 | -1414745266
59 | M | Pol4 | travní osivo - dle specifikace v TZ | kg | 3 |  | 0 |  |  |  | základní |  | 0 | 0 | 0 | 0 | 0 | 8 | M | 1 |  |  |  | ROZPOCET | 0 | 0 | 0 | 0 | 0 | 1 | 0 | 4 | 1200177945
60 | K | 10321100 | zahradní substrát pro výsadbu VL | m3 | 0.07 |  | 0 |  |  |  | základní |  | 0 | 0 | 0 | 0 | 0 | 4 | K | 1 |  |  |  | ROZPOCET | 0 | 0 | 0 | 0 | 0 | 1 | 0 | 4 | -2080365525
61 | K | 10391100 | kůra mulčovací VL | m3 | 0.5 |  | 0 |  |  |  | základní |  | 0 | 0 | 0 | 0 | 0 | 4 | K | 1 |  |  |  | ROZPOCET | 0 | 0 | 0 | 0 | 0 | 1 | 0 | 4 | 447495647
62 | K | 8211320 | voda pitná pro smluvní odběratele | m3 | 5 |  | 0 |  |  |  | základní |  | 0 | 0 | 0 | 0 | 0 | 4 | K | 1 |  |  |  | ROZPOCET | 0 | 0 | 0 | 0 | 0 | 1 | 0 | 4 | 404852454
| D | D6 | přesun hmot a doprava |  |  |  | 0 | [5 empty] | 0 |  | 0 |  | 0 | 1 | D | 0 |  |  |  | ROZPOCET | [6 empty] | 0
63 | K | 998231411 | Ruční přesun hmot pro sadovnické a krajinářské úpravy do 100 m | t | 1.5 |  | 0 |  |  |  | základní |  | 0 | 0 | 0 | 0 | 0 | 4 | K | 1 |  |  |  | ROZPOCET | 0 | 0 | 0 | 0 | 0 | 1 | 0 | 4 | -1507051306
64 | K | Pol5 | doprava - rostliny a ostatní materiál | kpl | 1 |  | 0 |  |  |  | základní |  | 0 | 0 | 0 | 0 | 0 | 4 | K | 1 |  |  |  | ROZPOCET | 0 | 0 | 0 | 0 | 0 | 1 | 0 | 4 | 1098798262
| D | D8 | herní prvky + mobiliář - specifikace v TZ |  |  |  | 0 | [5 empty] | 0 |  | 0 |  | 0 | 1 | D | 0 |  |  |  | ROZPOCET | [6 empty] | 0
65 | K | Pol6 | Nerezová mlžící sprcha | ks | 1 |  | 0 |  |  |  | základní |  | 0 | 0 | 0 | 0 | 0 | 4 | K | 1 |  |  |  | ROZPOCET | 0 | 0 | 0 | 0 | 0 | 1 | 0 | 4 | -373788090
66 | K | Pol7 | Montáž mlžící sprchy | ks | 1 |  | 0 |  |  |  | základní |  | 0 | 0 | 0 | 0 | 0 | 4 | K | 1 |  |  |  | ROZPOCET | 0 | 0 | 0 | 0 | 0 | 1 | 0 | 4 | -829420836
67 | K | Pol8 | betonová patka pro montáž stávajících herních prvků (domek) včetně materiálu | ks | 1 |  | 0 |  |  |  | základní |  | 0 | 0 | 0 | 0 | 0 | 4 | K | 1 |  |  |  | ROZPOCET | 0 | 0 | 0 | 0 | 0 | 1 | 0 | 4 | 1110192332
68 | M | Pol9 | Nerezová pitná fontána pro děti | ks | 1 |  | 0 |  |  |  | základní |  | 0 | 0 | 0 | 0 | 0 | 8 | M | 1 |  |  |  | ROZPOCET | 0 | 0 | 0 | 0 | 0 | 1 | 0 | 4 | -660204468
69 | M | Pol10 | montáž nerezové pitné fontány pro děti | ks | 1 |  | 0 |  |  |  | základní |  | 0 | 0 | 0 | 0 | 0 | 8 | M | 1 |  |  |  | ROZPOCET | 0 | 0 | 0 | 0 | 0 | 1 | 0 | 4 | 1848278744
70 | M | Pol11 | pískoviště z nerezu a HDPE, výška pádu 36 , průměr cca 3m | ks | 1 |  | 0 |  |  |  | základní |  | 0 | 0 | 0 | 0 | 0 | 8 | M | 1 |  |  |  | ROZPOCET | 0 | 0 | 0 | 0 | 0 | 1 | 0 | 4 | 61466679
71 | M | Pol12 | plachta na pískoviště | ks | 1 |  | 0 |  |  |  | základní |  | 0 | 0 | 0 | 0 | 0 | 8 | M | 1 |  |  |  | ROZPOCET | 0 | 0 | 0 | 0 | 0 | 1 | 0 | 4 | 1700632237
72 | M | Pol13 | montáž pískoviště - kotvení do betonu | ks | 1 |  | 0 |  |  |  | základní |  | 0 | 0 | 0 | 0 | 0 | 8 | M | 1 |  |  |  | ROZPOCET | 0 | 0 | 0 | 0 | 0 | 1 | 0 | 4 | 1413127757
73 | M | Pol14 | doprava pískoviště | ks | 1 |  | 0 |  |  |  | základní |  | 0 | 0 | 0 | 0 | 0 | 8 | M | 1 |  |  |  | ROZPOCET | 0 | 0 | 0 | 0 | 0 | 1 | 0 | 4 | -362405556
74 | M | Pol15 | písek pro dětská pískoviště, ytlovaný, frakce 0/2 mm | l | 1500 |  | 0 |  |  |  | základní |  | 0 | 0 | 0 | 0 | 0 | 8 | M | 1 |  |  |  | ROZPOCET | 0 | 0 | 0 | 0 | 0 | 1 | 0 | 4 | 308324779
75 | M | Pol16 | pružinová houpačka pro 1-4 děti, nerez, HDPE | ks | 1 |  | 0 |  |  |  | základní |  | 0 | 0 | 0 | 0 | 0 | 8 | M | 1 |  |  |  | ROZPOCET | 0 | 0 | 0 | 0 | 0 | 1 | 0 | 4 | -1262394376
76 | M | Pol17 | montáž pružnové houpačky | ks | 1 |  | 0 |  |  |  | základní |  | 0 | 0 | 0 | 0 | 0 | 8 | M | 1 |  |  |  | ROZPOCET | 0 | 0 | 0 | 0 | 0 | 1 | 0 | 4 | -288438747
77 | M | Pol18 | podložka pod pružinovou houpačku - ovál 120 x 150 cm, pěnový polyethylen, recykl. Guma | ks | 1 |  | 0 |  |  |  | základní |  | 0 | 0 | 0 | 0 | 0 | 8 | M | 1 |  |  |  | ROZPOCET | 0 | 0 | 0 | 0 | 0 | 1 | 0 | 4 | -361658289
78 | M | Pol19 | šplhací sestava, 5 polí, konstrukční ocel + HDPE plast, výška 96 cm | ks | 1 |  | 0 |  |  |  | základní |  | 0 | 0 | 0 | 0 | 0 | 8 | M | 1 |  |  |  | ROZPOCET | 0 | 0 | 0 | 0 | 0 | 1 | 0 | 4 | -1187156308
79 | M | Pol20 | montáž šplhací sestavy zabetonováním stojek do terénu | ks | 1 |  | 0 |  |  |  | základní |  | 0 | 0 | 0 | 0 | 0 | 8 | M | 1 |  |  |  | ROZPOCET | 0 | 0 | 0 | 0 | 0 | 1 | 0 | 4 | -2103285182
80 | M | Pol21 | xylofon - zrcadlová zvonkohra, vysoce leštěná nerezová ocel, stupnice v C-dur 1315x1090 mm, na zeď | ks | 1 |  | 0 |  |  |  | základní |  | 0 | 0 | 0 | 0 | 0 | 8 | M | 1 |  |  |  | ROZPOCET | 0 | 0 | 0 | 0 | 0 | 1 | 0 | 4 | 1424706083
81 | M | Pol22 | montáž zrcadlové zvonkohry | ks | 1 |  | 0 |  |  |  | základní |  | 0 | 0 | 0 | 0 | 0 | 8 | M | 1 |  |  |  | ROZPOCET | 0 | 0 | 0 | 0 | 0 | 1 | 0 | 4 | -314636101
82 | M | Pol23 | kreslící tabule s počítadlem | ks | 1 |  | 0 |  |  |  | základní |  | 0 | 0 | 0 | 0 | 0 | 8 | M | 1 |  |  |  | ROZPOCET | 0 | 0 | 0 | 0 | 0 | 1 | 0 | 4 | 957759871
83 | M | Pol24 | montáž kreslící tabule s počítadlem | ks | 1 |  | 0 |  |  |  | základní |  | 0 | 0 | 0 | 0 | 0 | 8 | M | 1 |  |  |  | ROZPOCET | 0 | 0 | 0 | 0 | 0 | 1 | 0 | 4 | 98775419
84 | M | Pol25 | interaktivní panel - motorika , HDPE plast, severský smrk stojny, 160 x 14x150 cm | ks | 1 |  | 0 |  |  |  | základní |  | 0 | 0 | 0 | 0 | 0 | 8 | M | 1 |  |  |  | ROZPOCET | 0 | 0 | 0 | 0 | 0 | 1 | 0 | 4 | 1908121410
85 | M | Pol26 | montáž interaktivního panelu | ks | 1 |  | 0 |  |  |  | základní |  | 0 | 0 | 0 | 0 | 0 | 8 | M | 1 |  |  |  | ROZPOCET | 0 | 0 | 0 | 0 | 0 | 1 | 0 | 4 | 1554742737
86 | M | Pol27 | interaktivní prvek - hodiny, 86x7x126, nerezová ocel + HDPE plast, pohyblivé ručičky | ks | 1 |  | 0 |  |  |  | základní |  | 0 | 0 | 0 | 0 | 0 | 8 | M | 1 |  |  |  | ROZPOCET | 0 | 0 | 0 | 0 | 0 | 1 | 0 | 4 | 1266670379
87 | M | Pol28 | montáž interaktivního prvku - hodiny | ks | 1 |  | 0 |  |  |  | základní |  | 0 | 0 | 0 | 0 | 0 | 8 | M | 1 |  |  |  | ROZPOCET | 0 | 0 | 0 | 0 | 0 | 1 | 0 | 4 | -357100615
88 | M | Pol29 | kreslící černá tabule pro venkovní použití, na zeď, 1,2 x 1,2 m, nátěr tenkovrstvou lazurou | ks | 3 |  | 0 |  |  |  | základní |  | 0 | 0 | 0 | 0 | 0 | 8 | M | 1 |  |  |  | ROZPOCET | 0 | 0 | 0 | 0 | 0 | 1 | 0 | 4 | -726200701
89 | M | Pol30 | montáž kreslící tabule | ks | 3 |  | 0 |  |  |  | základní |  | 0 | 0 | 0 | 0 | 0 | 8 | M | 1 |  |  |  | ROZPOCET | 0 | 0 | 0 | 0 | 0 | 1 | 0 | 4 | 1655216832
90 | M | Pol31 | lavička s opěradlem - konstrukční ocel žárově zinkovaná, dřevo dub s impregnací a třívrstvou lazurou Pinie | ks | 2 |  | 0 |  |  |  | základní |  | 0 | 0 | 0 | 0 | 0 | 8 | M | 1 |  |  |  | ROZPOCET | 0 | 0 | 0 | 0 | 0 | 1 | 0 | 4 | -890619847
91 | M | Pol32 | montáž lavičky | ks | 2 |  | 0 |  |  |  | základní |  | 0 | 0 | 0 | 0 | 0 | 8 | M | 1 |  |  |  | ROZPOCET | 0 | 0 | 0 | 0 | 0 | 1 | 0 | 4 | -1941744619
92 | M | Pol33 | krmítko na kůlu z akátu | ks | 1 |  | 0 |  |  |  | základní |  | 0 | 0 | 0 | 0 | 0 | 8 | M | 1 |  |  |  | ROZPOCET | 0 | 0 | 0 | 0 | 0 | 1 | 0 | 4 | -735419682
93 | M | Pol34 | montáž krmítka do betonu | ks | 1 |  | 0 |  |  |  | základní |  | 0 | 0 | 0 | 0 | 0 | 8 | M | 1 |  |  |  | ROZPOCET | 0 | 0 | 0 | 0 | 0 | 1 | 0 | 4 | 44890123
| D | D9 | drobné prvky + mobiliář, mobilní - specifikace v TZ |  |  |  | 0 | [5 empty] | 0 |  | 0 |  | 0 | 1 | D | 0 |  |  |  | ROZPOCET | [6 empty] | 0
94 | M | Pol35 | pítko | ks | 1 |  | 0 |  |  |  | základní |  | 0 | 0 | 0 | 0 | 0 | 8 | M | 1 |  |  |  | ROZPOCET | 0 | 0 | 0 | 0 | 0 | 1 | 0 | 4 | -1526938808
95 | M | Pol36 | židlička, plast, anti UV filtr, 33x50x33 cm, únosnost 50 kg, pro děti od 18 měsíců, mix barev | ks | 24 |  | 0 |  |  |  | základní |  | 0 | 0 | 0 | 0 | 0 | 8 | M | 1 |  |  |  | ROZPOCET | 0 | 0 | 0 | 0 | 0 | 1 | 0 | 4 | -1143330930
| D | HSV | Práce a dodávky HSV |  |  |  | 0 | [5 empty] | 0 |  | 0 |  | 0 | 1 | D | 0 |  |  |  | ROZPOCET | [6 empty] | 0
| D | 1 | Zemní práce |  |  |  | 0 | [5 empty] | 0 |  | 0 |  | 0 | 1 | D | 1 |  |  |  | ROZPOCET | [6 empty] | 0
96 | K | 111211101 | Odstranění křovin a stromů s odstraněním kořenů ručně průměru kmene do 100 mm jakékoliv plochy v rovině nebo ve svahu o sklonu do 1:5 | m2 | 90 |  | 0 | CS ÚRS 2024 01 |  |  | základní |  | 0 | 0 | 0 | 0 | 0 | 4 | K | 2 |  |  |  | ROZPOCET | 0 | 0 | 0 | 0 | 0 | 1 | 0 | 4 | 653958509
| Online PSC |  | https://podminky.urs.cz/item/CS_URS_2024_01/111211101 | [15 empty] | Online PSC | 2
97 | K | 112101101 | Odstranění stromů s odřezáním kmene a s odvětvením listnatých, průměru kmene přes 100 do 300 mm | kus | 5 |  | 0 | CS ÚRS 2024 01 |  |  | základní |  | 0 | 0 | 0 | 0 | 0 | 4 | K | 2 |  |  |  | ROZPOCET | 0 | 0 | 0 | 0 | 0 | 1 | 0 | 4 | 2021695388
| Online PSC |  | https://podminky.urs.cz/item/CS_URS_2024_01/112101101 | [15 empty] | Online PSC | 2
98 | K | 112101122 | Odstranění stromů s odřezáním kmene a s odvětvením jehličnatých bez odkornění, průměru kmene přes 300 do 500 mm | kus | 1 |  | 0 | CS ÚRS 2024 01 |  |  | základní |  | 0 | 0 | 0 | 0 | 0 | 4 | K | 2 |  |  |  | ROZPOCET | 0 | 0 | 0 | 0 | 0 | 1 | 0 | 4 | -1339698637
| Online PSC |  | https://podminky.urs.cz/item/CS_URS_2024_01/112101122 | [15 empty] | Online PSC | 2
99 | K | 11220111R | Odstranění pařezu v rovině nebo na svahu do 1:5 o průměru pařezu na řezné ploše přes 400 do 500 mm | kus | 1 |  | 0 |  |  |  | základní |  | 0 | 0 | 0 | 0 | 0 | 4 | K | 2 |  |  |  | ROZPOCET | 0 | 0 | 0 | 0 | 0 | 1 | 0 | 4 | -1590874429
100 | K | 112211211 | Odstranění pařezu ručně v rovině nebo na svahu do 1:5 o průměru pařezu na řezné ploše přes 100 do 200 mm | kus | 5 |  | 0 | CS ÚRS 2024 01 |  |  | základní |  | 0 | 0 | 0 | 0 | 0 | 4 | K | 2 |  |  |  | ROZPOCET | 0 | 0 | 0 | 0 | 0 | 1 | 0 | 4 | -1252529402
| Online PSC |  | https://podminky.urs.cz/item/CS_URS_2024_01/112211211 | [15 empty] | Online PSC | 2
101 | K | 112211214 | Odstranění pařezu ručně v rovině nebo na svahu do 1:5 o průměru pařezu na řezné ploše přes 400 do 500 mm | kus | 1 |  | 0 | CS ÚRS 2024 01 |  |  | základní |  | 0 | 0 | 0 | 0 | 0 | 4 | K | 2 |  |  |  | ROZPOCET | 0 | 0 | 0 | 0 | 0 | 1 | 0 | 4 | 696122515
| Online PSC |  | https://podminky.urs.cz/item/CS_URS_2024_01/112211214 | [15 empty] | Online PSC | 2
102 | K | 121112003 | Sejmutí ornice ručně při souvislé ploše, tl. vrstvy do 200 mm | m2 | 213 |  | 0 | CS ÚRS 2024 01 |  |  | základní |  | 0 | 0 | 0 | 0 | 0 | 4 | K | 2 |  |  |  | ROZPOCET | 0 | 0 | 0 | 0 | 0 | 1 | 0 | 4 | -989576212
| Online PSC |  | https://podminky.urs.cz/item/CS_URS_2024_01/121112003 | [15 empty] | Online PSC | 2
103 | K | 162211321 | Vodorovné přemístění výkopku nebo sypaniny stavebním kolečkem s vyprázdněním kolečka na hromady nebo do dopravního prostředku na vzdálenost do 10 m z horniny třídy těžitelnosti II, skupiny 4 a 5 | m3 | 31.95 |  | 0 | CS ÚRS 2024 02 |  |  | základní |  | 0 | 0 | 0 | 0 | 0 | 4 | K | 2 |  |  |  | ROZPOCET | 0 | 0 | 0 | 0 | 0 | 1 | 0 | 4 | -1572662153
| Online PSC |  | https://podminky.urs.cz/item/CS_URS_2024_02/162211321 | [15 empty] | Online PSC | 2
| VV |  | 213*0,15 |  | 31.95 | [13 empty] | VV | 2 | 2 | True | 1 | ROZPOCET
104 | K | 162211329 | Vodorovné přemístění výkopku nebo sypaniny stavebním kolečkem s vyprázdněním kolečka na hromady nebo do dopravního prostředku na vzdálenost do 10 m Příplatek za každých dalších 10 m k ceně -1321 | m3 | 63.9 |  | 0 | CS ÚRS 2024 02 |  |  | základní |  | 0 | 0 | 0 | 0 | 0 | 4 | K | 2 |  |  |  | ROZPOCET | 0 | 0 | 0 | 0 | 0 | 1 | 0 | 4 | -1643605248
| Online PSC |  | https://podminky.urs.cz/item/CS_URS_2024_02/162211329 | [15 empty] | Online PSC | 2
| VV |  | 31,95*2 |  | 63.9 | [13 empty] | VV | 2 | 2 | True | 1 | ROZPOCET
105 | K | 162751137 | Vodorovné přemístění výkopku nebo sypaniny po suchu na obvyklém dopravním prostředku, bez naložení výkopku, avšak se složením bez rozhrnutí z horniny třídy těžitelnosti II skupiny 4 a 5 na vzdálenost přes 9 000 do 10 000 m | m3 | 31.95 |  | 0 | CS ÚRS 2024 02 |  |  | základní |  | 0 | 0 | 0 | 0 | 0 | 4 | K | 2 |  |  |  | ROZPOCET | 0 | 0 | 0 | 0 | 0 | 1 | 0 | 4 | -2058715258
| Online PSC |  | https://podminky.urs.cz/item/CS_URS_2024_02/162751137 | [15 empty] | Online PSC | 2
106 | K | 162751139 | Vodorovné přemístění výkopku nebo sypaniny po suchu na obvyklém dopravním prostředku, bez naložení výkopku, avšak se složením bez rozhrnutí z horniny třídy těžitelnosti II skupiny 4 a 5 na vzdálenost Příplatek k ceně za každých dalších i započatých 1 000 m | m3 | 319.5 |  | 0 | CS ÚRS 2024 02 |  |  | základní |  | 0 | 0 | 0 | 0 | 0 | 4 | K | 2 |  |  |  | ROZPOCET | 0 | 0 | 0 | 0 | 0 | 1 | 0 | 4 | -1096908004
| Online PSC |  | https://podminky.urs.cz/item/CS_URS_2024_02/162751139 | [15 empty] | Online PSC | 2
| VV |  | 31,95*10 |  | 319.5 | [13 empty] | VV | 2 | 2 | True | 1 | ROZPOCET
107 | K | 171151103 | Uložení sypanin do násypů strojně s rozprostřením sypaniny ve vrstvách a s hrubým urovnáním zhutněných z hornin soudržných jakékoliv třídy těžitelnosti | m3 | 31.95 |  | 0 | CS ÚRS 2024 02 |  |  | základní |  | 0 | 0 | 0 | 0 | 0 | 4 | K | 2 |  |  |  | ROZPOCET | 0 | 0 | 0 | 0 | 0 | 1 | 0 | 4 | -1489246209
| Online PSC |  | https://podminky.urs.cz/item/CS_URS_2024_02/171151103 | [15 empty] | Online PSC | 2
108 | K | 171201221 | Poplatek za uložení stavebního odpadu na skládce (skládkovné) zeminy a kamení zatříděného do Katalogu odpadů pod kódem 17 05 04 | t | 47.925 |  | 0 | CS ÚRS 2024 02 |  |  | základní |  | 0 | 0 | 0 | 0 | 0 | 4 | K | 2 |  |  |  | ROZPOCET | 0 | 0 | 0 | 0 | 0 | 1 | 0 | 4 | -1184800397
| Online PSC |  | https://podminky.urs.cz/item/CS_URS_2024_02/171201221 | [15 empty] | Online PSC | 2
| VV |  | 31,95*1,5 |  | 47.925 | [13 empty] | VV | 2 | 2 | True | 1 | ROZPOCET
| D | VRN | Vedlejší rozpočtové náklady |  |  |  | 0 | [5 empty] | 0 |  | 0 |  | 0 | 5 | D | 0 |  |  |  | ROZPOCET | [6 empty] | 0
| D | VRN3 | Zařízení staveniště |  |  |  | 0 | [5 empty] | 0 |  | 0 |  | 0 | 5 | D | 1 |  |  |  | ROZPOCET | [6 empty] | 0
109 | K | 030001000 | Zařízení staveniště | % |  |  | 0 | CS ÚRS 2024 02 |  |  | základní |  | 0 | 0 | 0 | 0 | 0 | 1024 | K | 2 |  |  |  | ROZPOCET | 0 | 0 | 0 | 0 | 0 | 1 | 0 | 1024 | 1063092364
| Online PSC |  | https://podminky.urs.cz/item/CS_URS_2024_02/030001000 | [15 empty] | Online PSC | 2
110 | K | 031303000 | Náklady na zábor | kpl | 1 |  | 0 | CS ÚRS 2024 02 |  |  | základní |  | 0 | 0 | 0 | 0 | 0 | 1024 | K | 2 |  |  |  | ROZPOCET | 0 | 0 | 0 | 0 | 0 | 1 | 0 | 1024 | 198489868
| Online PSC |  | https://podminky.urs.cz/item/CS_URS_2024_02/031303000 | [15 empty] | Online PSC | 2
| D | VRN4 | Inženýrská činnost |  |  |  | 0 | [5 empty] | 0 |  | 0 |  | 0 | 5 | D | 1 |  |  |  | ROZPOCET | [6 empty] | 0
111 | K | 045203000 | Kompletační činnost | % |  |  | 0 | CS ÚRS 2024 02 |  |  | základní |  | 0 | 0 | 0 | 0 | 0 | 1024 | K | 2 |  |  |  | ROZPOCET | 0 | 0 | 0 | 0 | 0 | 1 | 0 | 1024 | -378233125
| Online PSC |  | https://podminky.urs.cz/item/CS_URS_2024_02/045203000 | [15 empty] | Online PSC | 2
112 | K | 045303000 | Koordinační činnost | % |  |  | 0 | CS ÚRS 2024 02 |  |  | základní |  | 0 | 0 | 0 | 0 | 0 | 1024 | K | 2 |  |  |  | ROZPOCET | 0 | 0 | 0 | 0 | 0 | 1 | 0 | 1024 | -1248209344
| Online PSC |  | https://podminky.urs.cz/item/CS_URS_2024_02/045303000 | [15 empty] | Online PSC | 2

## 24039h - IO - 01 Areálová...
[9 empty] | >> skryté sloupce << | [9 empty] | {43112b90-795a-4ffb-a985-98048676d27e}
2
| KRYCÍ LIST SOUPISU PRACÍ | [8 empty] | v --- níže se nacházejí doplnkové a pomocné údaje k sestavám --- v | [8 empty] | False
Stavba:
REKONSTRUKCE KMOCHOVA DOMU, KUTNOHORSKÁ ULICE ČP. 50
Objekt:
24039 - REKONSTRUKCE KMOCHOVA DOMU, KUTNOHORSKÁ ULICE ČP. 50
Soupis:
24039h - IO - 01 Areálová dešťová kanalizace
| KSO: |  |  |  |  | CC-CZ:
| Místo: |  | Kolín IV, Kutnohorská 50 |  |  | Datum: | 30. 10. 2024
| Zadavatel: |  |  |  |  | IČ:
|  | Město Kolín, Karlovo nám. 78, Kolín I |  |  |  | DIČ:
| Účastník: |  |  |  |  | IČ: | Vyplň údaj
|  | Vyplň údaj |  |  |  | DIČ: | Vyplň údaj
| Projektant: |  |  |  |  | IČ: | 27210341
|  | AZ PROJECT spol. s r.o., Plynárenská 830, Kolín IV |  |  |  | DIČ: | CZ27210341
| Zpracovatel: |  |  |  |  | IČ: | 27210341
|  | AZ PROJECT spol. s r.o., Plynárenská 830, Kolín IV |  |  |  | DIČ: | CZ27210341
Poznámka:
| Cena bez DPH | [5 empty] | 0
|  |  | Základ daně |  |  | Sazba daně | Výše daně
| DPH | základní | 0 |  |  | 21% | 0
|  | snížená | 0 |  |  | 12% | 0
|  | zákl. přenesená | 0 |  |  | 21% | 0
|  | sníž. přenesená | 0 |  |  | 12% | 0
|  | nulová | 0 |  |  | 0% | 0
| Cena s DPH |  |  | v | CZK |  | 0
REKAPITULACE ČLENĚNÍ SOUPISU PRACÍ
Stavba:
REKONSTRUKCE KMOCHOVA DOMU, KUTNOHORSKÁ ULICE ČP. 50
Objekt:
24039 - REKONSTRUKCE KMOCHOVA DOMU, KUTNOHORSKÁ ULICE ČP. 50
Soupis:
24039h - IO - 01 Areálová dešťová kanalizace
Místo: |  |  | Kolín IV, Kutnohorská 50 |  |  | Datum: | 30. 10. 2024
Zadavatel: |  |  | Město Kolín, Karlovo nám. 78, Kolín I |  |  | Projektant: | AZ PROJECT spol. s r.o., Plynárenská 830, Kolín IV
Účastník: |  |  | Vyplň údaj |  |  | Zpracovatel: | AZ PROJECT spol. s r.o., Plynárenská 830, Kolín IV
Kód dílu - Popis | [6 empty] | Cena celkem [CZK]
Náklady stavby celkem | [6 empty] | 0 | [12 empty] | -1
| HSV - Práce a dodávky HSV | [5 empty] | 0
| 1 - Zemní práce | [5 empty] | 0
| 4 - Areálové rozvody vody | [5 empty] | 0
| VRN - Vedlejší rozpočtové náklady | [5 empty] | 0
| VRN3 - Zařízení staveniště | [5 empty] | 0
| VRN4 - Inženýrská činnost | [5 empty] | 0
SOUPIS PRACÍ
Stavba:
REKONSTRUKCE KMOCHOVA DOMU, KUTNOHORSKÁ ULICE ČP. 50
Objekt:
24039 - REKONSTRUKCE KMOCHOVA DOMU, KUTNOHORSKÁ ULICE ČP. 50
Soupis:
24039h - IO - 01 Areálová dešťová kanalizace
Místo: |  |  | Kolín IV, Kutnohorská 50 |  |  | Datum: | 30. 10. 2024
Zadavatel: |  |  | Město Kolín, Karlovo nám. 78, Kolín I |  |  | Projektant: | AZ PROJECT spol. s r.o., Plynárenská 830, Kolín IV
Účastník: |  |  | Vyplň údaj |  |  | Zpracovatel: | AZ PROJECT spol. s r.o., Plynárenská 830, Kolín IV
PČ | Typ | Kód | Popis | MJ | Množství | J.cena [CZK] | Cena celkem [CZK] | Cenová soustava |  |  | DPH | J. Nh [h] | Nh celkem [h] | J. hmotnost [t] | Hmotnost celkem [t] | J. suť [t] | Suť Celkem [t]
Náklady soupisu celkem | [6 empty] | 0 | [5 empty] | 0 |  | 0 |  | 0 |  | D | -1 | [10 empty] | 0
| D | HSV | Práce a dodávky HSV |  |  |  | 0 | [5 empty] | 0 |  | 0 |  | 0 | 1 | D | 0 |  |  |  | ROZPOCET | [6 empty] | 0
| D | 1 | Zemní práce |  |  |  | 0 | [5 empty] | 0 |  | 0 |  | 0 | 1 | D | 1 |  |  |  | ROZPOCET | [6 empty] | 0
1 | K | 132312131 | Hloubení nezapažených rýh šířky do 800 mm ručně s urovnáním dna do předepsaného profilu a spádu v hornině třídy těžitelnosti II skupiny 4 soudržných | m3 | 2.4 |  | 0 | CS ÚRS 2024 01 |  |  | základní |  | 0 | 0 | 0 | 0 | 0 | 4 | K | 2 |  |  |  | ROZPOCET | 0 | 0 | 0 | 0 | 0 | 1 | 0 | 4 | -85068021
| Online PSC |  | https://podminky.urs.cz/item/CS_URS_2024_01/132312131 | [15 empty] | Online PSC | 2
| VV |  | 16*0,3*0,5 |  | 2.4 | [13 empty] | VV | 2 | 2 | True | 1 | ROZPOCET
2 | K | 162211321 | Vodorovné přemístění výkopku nebo sypaniny stavebním kolečkem s vyprázdněním kolečka na hromady nebo do dopravního prostředku na vzdálenost do 10 m z horniny třídy těžitelnosti II, skupiny 4 a 5 | m3 | 1.44 |  | 0 | CS ÚRS 2024 02 |  |  | základní |  | 0 | 0 | 0 | 0 | 0 | 4 | K | 2 |  |  |  | ROZPOCET | 0 | 0 | 0 | 0 | 0 | 1 | 0 | 4 | -531131422
| Online PSC |  | https://podminky.urs.cz/item/CS_URS_2024_02/162211321 | [15 empty] | Online PSC | 2
| VV |  | 1,44 |  | 1.44 | [13 empty] | VV | 2 | 2 | True | 1 | ROZPOCET
3 | K | 162211329 | Vodorovné přemístění výkopku nebo sypaniny stavebním kolečkem s vyprázdněním kolečka na hromady nebo do dopravního prostředku na vzdálenost do 10 m Příplatek za každých dalších 10 m k ceně -1321 | m3 | 1.44 |  | 0 | CS ÚRS 2024 02 |  |  | základní |  | 0 | 0 | 0 | 0 | 0 | 4 | K | 2 |  |  |  | ROZPOCET | 0 | 0 | 0 | 0 | 0 | 1 | 0 | 4 | -1563973531
| Online PSC |  | https://podminky.urs.cz/item/CS_URS_2024_02/162211329 | [15 empty] | Online PSC | 2
| VV |  | 1,44 |  | 1.44 | [13 empty] | VV | 2 | 2 | True | 1 | ROZPOCET
4 | K | 162751137 | Vodorovné přemístění výkopku nebo sypaniny po suchu na obvyklém dopravním prostředku, bez naložení výkopku, avšak se složením bez rozhrnutí z horniny třídy těžitelnosti II skupiny 4 a 5 na vzdálenost přes 9 000 do 10 000 m | m3 | 1.44 |  | 0 | CS ÚRS 2024 02 |  |  | základní |  | 0 | 0 | 0 | 0 | 0 | 4 | K | 2 |  |  |  | ROZPOCET | 0 | 0 | 0 | 0 | 0 | 1 | 0 | 4 | 1828333220
| Online PSC |  | https://podminky.urs.cz/item/CS_URS_2024_02/162751137 | [15 empty] | Online PSC | 2
5 | K | 162751139 | Vodorovné přemístění výkopku nebo sypaniny po suchu na obvyklém dopravním prostředku, bez naložení výkopku, avšak se složením bez rozhrnutí z horniny třídy těžitelnosti II skupiny 4 a 5 na vzdálenost Příplatek k ceně za každých dalších i započatých 1 000 m | m3 | 14.4 |  | 0 | CS ÚRS 2024 02 |  |  | základní |  | 0 | 0 | 0 | 0 | 0 | 4 | K | 2 |  |  |  | ROZPOCET | 0 | 0 | 0 | 0 | 0 | 1 | 0 | 4 | -1912727854
| Online PSC |  | https://podminky.urs.cz/item/CS_URS_2024_02/162751139 | [15 empty] | Online PSC | 2
| VV |  | 1,44*10 |  | 14.4 | [13 empty] | VV | 2 | 2 | True | 1 | ROZPOCET
6 | K | 171111104 | Uložení sypanin do násypů ručně s rozprostřením sypaniny ve vrstvách a s hrubým urovnáním zhutněných z hornin nesoudržných sypkých | m3 | 1.44 |  | 0 | CS ÚRS 2024 01 |  |  | základní |  | 0 | 0 | 0 | 0 | 0 | 4 | K | 2 |  |  |  | ROZPOCET | 0 | 0 | 0 | 0 | 0 | 1 | 0 | 4 | 2116142020
| Online PSC |  | https://podminky.urs.cz/item/CS_URS_2024_01/171111104 | [15 empty] | Online PSC | 2
7 | K | 171201221 | Poplatek za uložení stavebního odpadu na skládce (skládkovné) zeminy a kamení zatříděného do Katalogu odpadů pod kódem 17 05 04 | t | 2.16 |  | 0 | CS ÚRS 2024 02 |  |  | základní |  | 0 | 0 | 0 | 0 | 0 | 4 | K | 2 |  |  |  | ROZPOCET | 0 | 0 | 0 | 0 | 0 | 1 | 0 | 4 | 124605273
| Online PSC |  | https://podminky.urs.cz/item/CS_URS_2024_02/171201221 | [15 empty] | Online PSC | 2
| VV |  | 1,44*1,5 |  | 2.16 | [13 empty] | VV | 2 | 2 | True | 1 | ROZPOCET
8 | K | 174111101 | Zásyp sypaninou z jakékoliv horniny ručně s uložením výkopku ve vrstvách se zhutněním jam, šachet, rýh nebo kolem objektů v těchto vykopávkách | m3 | 7.04 |  | 0 | CS ÚRS 2024 01 |  |  | základní |  | 0 | 0 | 0 | 0 | 0 | 4 | K | 2 |  |  |  | ROZPOCET | 0 | 0 | 0 | 0 | 0 | 1 | 0 | 4 | -832517142
| Online PSC |  | https://podminky.urs.cz/item/CS_URS_2024_01/174111101 | [15 empty] | Online PSC | 2
| VV |  | 9,68-2,64 |  | 7.04 | [13 empty] | VV | 2 | 2 | True | 1 | ROZPOCET
| D | 4 | Areálové rozvody vody |  |  |  | 0 | [5 empty] | 0 |  | 0 |  | 0 | 1 | D | 1 |  |  |  | ROZPOCET | [6 empty] | 0
9 | K | 212511111R00 | Výplň odvodňovacích trativodů lomovým kamenem | m3 | 5 |  | 0 |  |  |  | základní |  | 0 | 0 | 0 | 0 | 0 | 4 | K | 2 |  |  |  | ROZPOCET | 0 | 0 | 0 | 0 | 0 | 1 | 0 | 4 | -2063471179
10 | K | 212750010RAB | Trativody z drenážních trubek, lože štěrkopís.,obsyp kamenivem,světlost trub 10cm | m | 5 |  | 0 |  |  |  | základní |  | 0 | 0 | 0 | 0 | 0 | 4 | K | 2 |  |  |  | ROZPOCET | 0 | 0 | 0 | 0 | 0 | 1 | 0 | 4 | -519459351
11 | K | 286-979222R | Plastová nádrž na využití dešťové vody 10 m3, +čerpadlo s hadicí pro zálivku | kus | 1 |  | 0 |  |  |  | základní |  | 0 | 0 | 0 | 0 | 0 | 4 | K | 2 |  |  |  | ROZPOCET | 0 | 0 | 0 | 0 | 0 | 1 | 0 | 4 | 634070765
12 | K | 286-981009R | Šachta filtrační a sedimentační, s košem | kus | 1 |  | 0 |  |  |  | základní |  | 0 | 0 | 0 | 0 | 0 | 4 | K | 2 |  |  |  | ROZPOCET | 0 | 0 | 0 | 0 | 0 | 1 | 0 | 4 | 1918262451
13 | K | 451572111 | Lože pod potrubí, stoky a drobné objekty v otevřeném výkopu z kameniva drobného těženého 0 až 4 mm | m3 | 1.44 |  | 0 | CS ÚRS 2024 02 |  |  | základní |  | 0 | 0 | 0 | 0 | 0 | 4 | K | 2 |  |  |  | ROZPOCET | 0 | 0 | 0 | 0 | 0 | 1 | 0 | 4 | 1354969492
| Online PSC |  | https://podminky.urs.cz/item/CS_URS_2024_02/451572111 | [15 empty] | Online PSC | 2
| VV |  | 16*0,3*0,3 |  | 1.44 | [13 empty] | VV | 2 | 2 | True | 1 | ROZPOCET
14 | K | 721176102R00 | Potrubí HT připojovací, D 40 x 1,8 mm | m | 2 |  | 0 |  |  |  | základní |  | 0 | 0 | 0 | 0 | 0 | 4 | K | 2 |  |  |  | ROZPOCET | 0 | 0 | 0 | 0 | 0 | 1 | 0 | 4 | -1059481545
15 | K | 721176222R00 | Potrubí KG svodné (ležaté) v zemi, D 110 x 3,2 mm | m | 2 |  | 0 |  |  |  | základní |  | 0 | 0 | 0 | 0 | 0 | 4 | K | 2 |  |  |  | ROZPOCET | 0 | 0 | 0 | 0 | 0 | 1 | 0 | 4 | 988742125
16 | K | 721176223R00 | Potrubí KG svodné (ležaté) v zemi, D 125 x 3,2 mm | m | 17 |  | 0 |  |  |  | základní |  | 0 | 0 | 0 | 0 | 0 | 4 | K | 2 |  |  |  | ROZPOCET | 0 | 0 | 0 | 0 | 0 | 1 | 0 | 4 | 568221451
17 | K | 721242111R00 | Lapač střešních splavenin D 110 mm | kus | 3 |  | 0 |  |  |  | základní |  | 0 | 0 | 0 | 0 | 0 | 4 | K | 2 |  |  |  | ROZPOCET | 0 | 0 | 0 | 0 | 0 | 1 | 0 | 4 | 152614887
18 | K | 721290112R00 | Zkouška těsnosti kanalizace vodou DN 200 mm | m | 21 |  | 0 |  |  |  | základní |  | 0 | 0 | 0 | 0 | 0 | 4 | K | 2 |  |  |  | ROZPOCET | 0 | 0 | 0 | 0 | 0 | 1 | 0 | 4 | -533405598
| D | VRN | Vedlejší rozpočtové náklady |  |  |  | 0 | [5 empty] | 0 |  | 0 |  | 0 | 5 | D | 0 |  |  |  | ROZPOCET | [6 empty] | 0
| D | VRN3 | Zařízení staveniště |  |  |  | 0 | [5 empty] | 0 |  | 0 |  | 0 | 5 | D | 1 |  |  |  | ROZPOCET | [6 empty] | 0
19 | K | 030001000 | Zařízení staveniště | % |  |  | 0 | CS ÚRS 2024 02 |  |  | základní |  | 0 | 0 | 0 | 0 | 0 | 1024 | K | 2 |  |  |  | ROZPOCET | 0 | 0 | 0 | 0 | 0 | 1 | 0 | 1024 | -1955156499
| Online PSC |  | https://podminky.urs.cz/item/CS_URS_2024_02/030001000 | [15 empty] | Online PSC | 2
20 | K | 031303000 | Náklady na zábor | kpl | 1 |  | 0 | CS ÚRS 2024 02 |  |  | základní |  | 0 | 0 | 0 | 0 | 0 | 1024 | K | 2 |  |  |  | ROZPOCET | 0 | 0 | 0 | 0 | 0 | 1 | 0 | 1024 | 821993175
| Online PSC |  | https://podminky.urs.cz/item/CS_URS_2024_02/031303000 | [15 empty] | Online PSC | 2
| D | VRN4 | Inženýrská činnost |  |  |  | 0 | [5 empty] | 0 |  | 0 |  | 0 | 5 | D | 1 |  |  |  | ROZPOCET | [6 empty] | 0
21 | K | 045203000 | Kompletační činnost | % |  |  | 0 | CS ÚRS 2024 02 |  |  | základní |  | 0 | 0 | 0 | 0 | 0 | 1024 | K | 2 |  |  |  | ROZPOCET | 0 | 0 | 0 | 0 | 0 | 1 | 0 | 1024 | 865233483
| Online PSC |  | https://podminky.urs.cz/item/CS_URS_2024_02/045203000 | [15 empty] | Online PSC | 2
22 | K | 045303000 | Koordinační činnost | % |  |  | 0 | CS ÚRS 2024 02 |  |  | základní |  | 0 | 0 | 0 | 0 | 0 | 1024 | K | 2 |  |  |  | ROZPOCET | 0 | 0 | 0 | 0 | 0 | 1 | 0 | 1024 | -1946958703
| Online PSC |  | https://podminky.urs.cz/item/CS_URS_2024_02/045303000 | [15 empty] | Online PSC | 2

## 24039i - IO - 02 Areálové...
[9 empty] | >> skryté sloupce << | [9 empty] | {cd2cd304-753f-4b78-a7a6-ade4636965dc}
2
| KRYCÍ LIST SOUPISU PRACÍ | [8 empty] | v --- níže se nacházejí doplnkové a pomocné údaje k sestavám --- v | [8 empty] | False
Stavba:
REKONSTRUKCE KMOCHOVA DOMU, KUTNOHORSKÁ ULICE ČP. 50
Objekt:
24039 - REKONSTRUKCE KMOCHOVA DOMU, KUTNOHORSKÁ ULICE ČP. 50
Soupis:
24039i - IO - 02 Areálové rozvody vody
| KSO: |  |  |  |  | CC-CZ:
| Místo: |  | Kolín IV, Kutnohorská 50 |  |  | Datum: | 30. 10. 2024
| Zadavatel: |  |  |  |  | IČ:
|  | Město Kolín, Karlovo nám. 78, Kolín I |  |  |  | DIČ:
| Účastník: |  |  |  |  | IČ: | Vyplň údaj
|  | Vyplň údaj |  |  |  | DIČ: | Vyplň údaj
| Projektant: |  |  |  |  | IČ: | 27210341
|  | AZ PROJECT spol. s r.o., Plynárenská 830, Kolín IV |  |  |  | DIČ: | CZ27210341
| Zpracovatel: |  |  |  |  | IČ: | 27210341
|  | AZ PROJECT spol. s r.o., Plynárenská 830, Kolín IV |  |  |  | DIČ: | CZ27210341
Poznámka:
| Cena bez DPH | [5 empty] | 0
|  |  | Základ daně |  |  | Sazba daně | Výše daně
| DPH | základní | 0 |  |  | 21% | 0
|  | snížená | 0 |  |  | 12% | 0
|  | zákl. přenesená | 0 |  |  | 21% | 0
|  | sníž. přenesená | 0 |  |  | 12% | 0
|  | nulová | 0 |  |  | 0% | 0
| Cena s DPH |  |  | v | CZK |  | 0
REKAPITULACE ČLENĚNÍ SOUPISU PRACÍ
Stavba:
REKONSTRUKCE KMOCHOVA DOMU, KUTNOHORSKÁ ULICE ČP. 50
Objekt:
24039 - REKONSTRUKCE KMOCHOVA DOMU, KUTNOHORSKÁ ULICE ČP. 50
Soupis:
24039i - IO - 02 Areálové rozvody vody
Místo: |  |  | Kolín IV, Kutnohorská 50 |  |  | Datum: | 30. 10. 2024
Zadavatel: |  |  | Město Kolín, Karlovo nám. 78, Kolín I |  |  | Projektant: | AZ PROJECT spol. s r.o., Plynárenská 830, Kolín IV
Účastník: |  |  | Vyplň údaj |  |  | Zpracovatel: | AZ PROJECT spol. s r.o., Plynárenská 830, Kolín IV
Kód dílu - Popis | [6 empty] | Cena celkem [CZK]
Náklady stavby celkem | [6 empty] | 0 | [12 empty] | -1
| HSV - Práce a dodávky HSV | [5 empty] | 0
| 1 - Zemní práce | [5 empty] | 0
| 4 - Areálové rozvody vody | [5 empty] | 0
| VRN - Vedlejší rozpočtové náklady | [5 empty] | 0
| VRN3 - Zařízení staveniště | [5 empty] | 0
| VRN4 - Inženýrská činnost | [5 empty] | 0
SOUPIS PRACÍ
Stavba:
REKONSTRUKCE KMOCHOVA DOMU, KUTNOHORSKÁ ULICE ČP. 50
Objekt:
24039 - REKONSTRUKCE KMOCHOVA DOMU, KUTNOHORSKÁ ULICE ČP. 50
Soupis:
24039i - IO - 02 Areálové rozvody vody
Místo: |  |  | Kolín IV, Kutnohorská 50 |  |  | Datum: | 30. 10. 2024
Zadavatel: |  |  | Město Kolín, Karlovo nám. 78, Kolín I |  |  | Projektant: | AZ PROJECT spol. s r.o., Plynárenská 830, Kolín IV
Účastník: |  |  | Vyplň údaj |  |  | Zpracovatel: | AZ PROJECT spol. s r.o., Plynárenská 830, Kolín IV
PČ | Typ | Kód | Popis | MJ | Množství | J.cena [CZK] | Cena celkem [CZK] | Cenová soustava |  |  | DPH | J. Nh [h] | Nh celkem [h] | J. hmotnost [t] | Hmotnost celkem [t] | J. suť [t] | Suť Celkem [t]
Náklady soupisu celkem | [6 empty] | 0 | [5 empty] | 0 |  | 0 |  | 0 |  | D | -1 | [10 empty] | 0
| D | HSV | Práce a dodávky HSV |  |  |  | 0 | [5 empty] | 0 |  | 0 |  | 0 | 1 | D | 0 |  |  |  | ROZPOCET | [6 empty] | 0
| D | 1 | Zemní práce |  |  |  | 0 | [5 empty] | 0 |  | 0 |  | 0 | 1 | D | 1 |  |  |  | ROZPOCET | [6 empty] | 0
1 | K | 132312131 | Hloubení nezapažených rýh šířky do 800 mm ručně s urovnáním dna do předepsaného profilu a spádu v hornině třídy těžitelnosti II skupiny 4 soudržných | m3 | 9.68 |  | 0 | CS ÚRS 2024 01 |  |  | základní |  | 0 | 0 | 0 | 0 | 0 | 4 | K | 2 |  |  |  | ROZPOCET | 0 | 0 | 0 | 0 | 0 | 1 | 0 | 4 | 698662959
| Online PSC |  | https://podminky.urs.cz/item/CS_URS_2024_01/132312131 | [15 empty] | Online PSC | 2
| VV |  | 22*0,4*1,1 |  | 9.68 | [13 empty] | VV | 2 | 2 | True | 1 | ROZPOCET
2 | K | 162211321 | Vodorovné přemístění výkopku nebo sypaniny stavebním kolečkem s vyprázdněním kolečka na hromady nebo do dopravního prostředku na vzdálenost do 10 m z horniny třídy těžitelnosti II, skupiny 4 a 5 | m3 | 2.64 |  | 0 | CS ÚRS 2024 02 |  |  | základní |  | 0 | 0 | 0 | 0 | 0 | 4 | K | 2 |  |  |  | ROZPOCET | 0 | 0 | 0 | 0 | 0 | 1 | 0 | 4 | 14187118
| Online PSC |  | https://podminky.urs.cz/item/CS_URS_2024_02/162211321 | [15 empty] | Online PSC | 2
| VV |  | 2,64 |  | 2.64 | [13 empty] | VV | 2 | 2 | True | 1 | ROZPOCET
3 | K | 162211329 | Vodorovné přemístění výkopku nebo sypaniny stavebním kolečkem s vyprázdněním kolečka na hromady nebo do dopravního prostředku na vzdálenost do 10 m Příplatek za každých dalších 10 m k ceně -1321 | m3 | 2.64 |  | 0 | CS ÚRS 2024 02 |  |  | základní |  | 0 | 0 | 0 | 0 | 0 | 4 | K | 2 |  |  |  | ROZPOCET | 0 | 0 | 0 | 0 | 0 | 1 | 0 | 4 | -135117786
| Online PSC |  | https://podminky.urs.cz/item/CS_URS_2024_02/162211329 | [15 empty] | Online PSC | 2
| VV |  | 2,64 |  | 2.64 | [13 empty] | VV | 2 | 2 | True | 1 | ROZPOCET
4 | K | 162751137 | Vodorovné přemístění výkopku nebo sypaniny po suchu na obvyklém dopravním prostředku, bez naložení výkopku, avšak se složením bez rozhrnutí z horniny třídy těžitelnosti II skupiny 4 a 5 na vzdálenost přes 9 000 do 10 000 m | m3 | 2.64 |  | 0 | CS ÚRS 2024 02 |  |  | základní |  | 0 | 0 | 0 | 0 | 0 | 4 | K | 2 |  |  |  | ROZPOCET | 0 | 0 | 0 | 0 | 0 | 1 | 0 | 4 | -501355253
| Online PSC |  | https://podminky.urs.cz/item/CS_URS_2024_02/162751137 | [15 empty] | Online PSC | 2
5 | K | 162751139 | Vodorovné přemístění výkopku nebo sypaniny po suchu na obvyklém dopravním prostředku, bez naložení výkopku, avšak se složením bez rozhrnutí z horniny třídy těžitelnosti II skupiny 4 a 5 na vzdálenost Příplatek k ceně za každých dalších i započatých 1 000 m | m3 | 26.4 |  | 0 | CS ÚRS 2024 02 |  |  | základní |  | 0 | 0 | 0 | 0 | 0 | 4 | K | 2 |  |  |  | ROZPOCET | 0 | 0 | 0 | 0 | 0 | 1 | 0 | 4 | 682507338
| Online PSC |  | https://podminky.urs.cz/item/CS_URS_2024_02/162751139 | [15 empty] | Online PSC | 2
| VV |  | 2,64*10 |  | 26.4 | [13 empty] | VV | 2 | 2 | True | 1 | ROZPOCET
6 | K | 171111104 | Uložení sypanin do násypů ručně s rozprostřením sypaniny ve vrstvách a s hrubým urovnáním zhutněných z hornin nesoudržných sypkých | m3 | 2.64 |  | 0 | CS ÚRS 2024 01 |  |  | základní |  | 0 | 0 | 0 | 0 | 0 | 4 | K | 2 |  |  |  | ROZPOCET | 0 | 0 | 0 | 0 | 0 | 1 | 0 | 4 | -518441828
| Online PSC |  | https://podminky.urs.cz/item/CS_URS_2024_01/171111104 | [15 empty] | Online PSC | 2
7 | K | 171201221 | Poplatek za uložení stavebního odpadu na skládce (skládkovné) zeminy a kamení zatříděného do Katalogu odpadů pod kódem 17 05 04 | t | 10.56 |  | 0 | CS ÚRS 2024 02 |  |  | základní |  | 0 | 0 | 0 | 0 | 0 | 4 | K | 2 |  |  |  | ROZPOCET | 0 | 0 | 0 | 0 | 0 | 1 | 0 | 4 | 481138197
| Online PSC |  | https://podminky.urs.cz/item/CS_URS_2024_02/171201221 | [15 empty] | Online PSC | 2
| VV |  | 7,04*1,5 |  | 10.56 | [13 empty] | VV | 2 | 2 | True | 1 | ROZPOCET
8 | K | 174111101 | Zásyp sypaninou z jakékoliv horniny ručně s uložením výkopku ve vrstvách se zhutněním jam, šachet, rýh nebo kolem objektů v těchto vykopávkách | m3 | 7.04 |  | 0 | CS ÚRS 2024 01 |  |  | základní |  | 0 | 0 | 0 | 0 | 0 | 4 | K | 2 |  |  |  | ROZPOCET | 0 | 0 | 0 | 0 | 0 | 1 | 0 | 4 | 1468817561
| Online PSC |  | https://podminky.urs.cz/item/CS_URS_2024_01/174111101 | [15 empty] | Online PSC | 2
| VV |  | 9,68-2,64 |  | 7.04 | [13 empty] | VV | 2 | 2 | True | 1 | ROZPOCET
| D | 4 | Areálové rozvody vody |  |  |  | 0 | [5 empty] | 0 |  | 0 |  | 0 | 1 | D | 1 |  |  |  | ROZPOCET | [6 empty] | 0
9 | K | 28655341R | Přechod PE - kov vnitřní závit 20 x 1/2" | kus | 2 |  | 0 |  |  |  | základní |  | 0 | 0 | 0 | 0 | 0 | 4 | K | 2 |  |  |  | ROZPOCET | 0 | 0 | 0 | 0 | 0 | 1 | 0 | 4 | 1313342211
10 | K | 451572111 | Lože pod potrubí, stoky a drobné objekty v otevřeném výkopu z kameniva drobného těženého 0 až 4 mm | m3 | 2.64 |  | 0 | CS ÚRS 2024 02 |  |  | základní |  | 0 | 0 | 0 | 0 | 0 | 4 | K | 2 |  |  |  | ROZPOCET | 0 | 0 | 0 | 0 | 0 | 1 | 0 | 4 | -1766709505
| Online PSC |  | https://podminky.urs.cz/item/CS_URS_2024_02/451572111 | [15 empty] | Online PSC | 2
| VV |  | 22*0,4*0,3 |  | 2.64 | [13 empty] | VV | 2 | 2 | True | 1 | ROZPOCET
11 | K | 722171211R00 | Potrubí plastové PE-HD vodovodní, D 20 x 2,0 mm | m | 22 |  | 0 |  |  |  | základní |  | 0 | 0 | 0 | 0 | 0 | 4 | K | 2 |  |  |  | ROZPOCET | 0 | 0 | 0 | 0 | 0 | 1 | 0 | 4 | -771224468
12 | K | 722235111R00 | Kohout vodovodní, kulový, DN 15 mm | kus | 2 |  | 0 |  |  |  | základní |  | 0 | 0 | 0 | 0 | 0 | 4 | K | 2 |  |  |  | ROZPOCET | 0 | 0 | 0 | 0 | 0 | 1 | 0 | 4 | 1558138860
13 | K | 722280106R00 | Tlaková zkouška vodovodního potrubí DN 32 mm | m | 22 |  | 0 |  |  |  | základní |  | 0 | 0 | 0 | 0 | 0 | 4 | K | 2 |  |  |  | ROZPOCET | 0 | 0 | 0 | 0 | 0 | 1 | 0 | 4 | 1156214761
14 | K | 722290234R00 | Proplach a dezinfekce vodovodního potrubí DN 80 mm | m | 22 |  | 0 |  |  |  | základní |  | 0 | 0 | 0 | 0 | 0 | 4 | K | 2 |  |  |  | ROZPOCET | 0 | 0 | 0 | 0 | 0 | 1 | 0 | 4 | -1274565965
15 | K | 83123011xx | Napojení na pítko a mlhu, komplet | ks | 2 |  | 0 |  |  |  | základní |  | 0 | 0 | 0 | 0 | 0 | 4 | K | 2 |  |  |  | ROZPOCET | 0 | 0 | 0 | 0 | 0 | 1 | 0 | 4 | -666953298
| D | VRN | Vedlejší rozpočtové náklady |  |  |  | 0 | [5 empty] | 0 |  | 0 |  | 0 | 5 | D | 0 |  |  |  | ROZPOCET | [6 empty] | 0
| D | VRN3 | Zařízení staveniště |  |  |  | 0 | [5 empty] | 0 |  | 0 |  | 0 | 5 | D | 1 |  |  |  | ROZPOCET | [6 empty] | 0
16 | K | 030001000 | Zařízení staveniště | % |  |  | 0 | CS ÚRS 2024 02 |  |  | základní |  | 0 | 0 | 0 | 0 | 0 | 1024 | K | 2 |  |  |  | ROZPOCET | 0 | 0 | 0 | 0 | 0 | 1 | 0 | 1024 | 1604564375
| Online PSC |  | https://podminky.urs.cz/item/CS_URS_2024_02/030001000 | [15 empty] | Online PSC | 2
17 | K | 031303000 | Náklady na zábor | kpl | 1 |  | 0 | CS ÚRS 2024 02 |  |  | základní |  | 0 | 0 | 0 | 0 | 0 | 1024 | K | 2 |  |  |  | ROZPOCET | 0 | 0 | 0 | 0 | 0 | 1 | 0 | 1024 | 1822111950
| Online PSC |  | https://podminky.urs.cz/item/CS_URS_2024_02/031303000 | [15 empty] | Online PSC | 2
| D | VRN4 | Inženýrská činnost |  |  |  | 0 | [5 empty] | 0 |  | 0 |  | 0 | 5 | D | 1 |  |  |  | ROZPOCET | [6 empty] | 0
18 | K | 045203000 | Kompletační činnost | % |  |  | 0 | CS ÚRS 2024 02 |  |  | základní |  | 0 | 0 | 0 | 0 | 0 | 1024 | K | 2 |  |  |  | ROZPOCET | 0 | 0 | 0 | 0 | 0 | 1 | 0 | 1024 | -450755686
| Online PSC |  | https://podminky.urs.cz/item/CS_URS_2024_02/045203000 | [15 empty] | Online PSC | 2
19 | K | 045303000 | Koordinační činnost | % |  |  | 0 | CS ÚRS 2024 02 |  |  | základní |  | 0 | 0 | 0 | 0 | 0 | 1024 | K | 2 |  |  |  | ROZPOCET | 0 | 0 | 0 | 0 | 0 | 1 | 0 | 1024 | 1164699260
| Online PSC |  | https://podminky.urs.cz/item/CS_URS_2024_02/045303000 | [15 empty] | Online PSC | 2

## 24039j - IO - 03 Areálové...
[9 empty] | >> skryté sloupce << | [9 empty] | {09fab476-4a48-4b4c-a5f8-c1e3c5e4c505}
2
| KRYCÍ LIST SOUPISU PRACÍ | [8 empty] | v --- níže se nacházejí doplnkové a pomocné údaje k sestavám --- v | [8 empty] | False
Stavba:
REKONSTRUKCE KMOCHOVA DOMU, KUTNOHORSKÁ ULICE ČP. 50
Objekt:
24039 - REKONSTRUKCE KMOCHOVA DOMU, KUTNOHORSKÁ ULICE ČP. 50
Soupis:
24039j - IO - 03 Areálové rozvody elektro
| KSO: |  |  |  |  | CC-CZ:
| Místo: |  | Kolín IV, Kutnohorská 50 |  |  | Datum: | 30. 10. 2024
| Zadavatel: |  |  |  |  | IČ:
|  | Město Kolín, Karlovo nám. 78, Kolín I |  |  |  | DIČ:
| Účastník: |  |  |  |  | IČ: | Vyplň údaj
|  | Vyplň údaj |  |  |  | DIČ: | Vyplň údaj
| Projektant: |  |  |  |  | IČ: | 27210341
|  | AZ PROJECT spol. s r.o., Plynárenská 830, Kolín IV |  |  |  | DIČ: | CZ27210341
| Zpracovatel: |  |  |  |  | IČ: | 27210341
|  | AZ PROJECT spol. s r.o., Plynárenská 830, Kolín IV |  |  |  | DIČ: | CZ27210341
Poznámka:
| Cena bez DPH | [5 empty] | 0
|  |  | Základ daně |  |  | Sazba daně | Výše daně
| DPH | základní | 0 |  |  | 21% | 0
|  | snížená | 0 |  |  | 12% | 0
|  | zákl. přenesená | 0 |  |  | 21% | 0
|  | sníž. přenesená | 0 |  |  | 12% | 0
|  | nulová | 0 |  |  | 0% | 0
| Cena s DPH |  |  | v | CZK |  | 0
REKAPITULACE ČLENĚNÍ SOUPISU PRACÍ
Stavba:
REKONSTRUKCE KMOCHOVA DOMU, KUTNOHORSKÁ ULICE ČP. 50
Objekt:
24039 - REKONSTRUKCE KMOCHOVA DOMU, KUTNOHORSKÁ ULICE ČP. 50
Soupis:
24039j - IO - 03 Areálové rozvody elektro
Místo: |  |  | Kolín IV, Kutnohorská 50 |  |  | Datum: | 30. 10. 2024
Zadavatel: |  |  | Město Kolín, Karlovo nám. 78, Kolín I |  |  | Projektant: | AZ PROJECT spol. s r.o., Plynárenská 830, Kolín IV
Účastník: |  |  | Vyplň údaj |  |  | Zpracovatel: | AZ PROJECT spol. s r.o., Plynárenská 830, Kolín IV
Kód dílu - Popis | [6 empty] | Cena celkem [CZK]
Náklady stavby celkem | [6 empty] | 0 | [12 empty] | -1
| HSV - Práce a dodávky HSV | [5 empty] | 0
| 1 - Zemní práce | [5 empty] | 0
| PSV - Práce a dodávky PSV | [5 empty] | 0
| 741 - Elektroinstalace - silnoproud | [5 empty] | 0
| VRN - Vedlejší rozpočtové náklady | [5 empty] | 0
| VRN3 - Zařízení staveniště | [5 empty] | 0
| VRN4 - Inženýrská činnost | [5 empty] | 0
SOUPIS PRACÍ
Stavba:
REKONSTRUKCE KMOCHOVA DOMU, KUTNOHORSKÁ ULICE ČP. 50
Objekt:
24039 - REKONSTRUKCE KMOCHOVA DOMU, KUTNOHORSKÁ ULICE ČP. 50
Soupis:
24039j - IO - 03 Areálové rozvody elektro
Místo: |  |  | Kolín IV, Kutnohorská 50 |  |  | Datum: | 30. 10. 2024
Zadavatel: |  |  | Město Kolín, Karlovo nám. 78, Kolín I |  |  | Projektant: | AZ PROJECT spol. s r.o., Plynárenská 830, Kolín IV
Účastník: |  |  | Vyplň údaj |  |  | Zpracovatel: | AZ PROJECT spol. s r.o., Plynárenská 830, Kolín IV
PČ | Typ | Kód | Popis | MJ | Množství | J.cena [CZK] | Cena celkem [CZK] | Cenová soustava |  |  | DPH | J. Nh [h] | Nh celkem [h] | J. hmotnost [t] | Hmotnost celkem [t] | J. suť [t] | Suť Celkem [t]
Náklady soupisu celkem | [6 empty] | 0 | [5 empty] | 0 |  | 1.481 |  | 0 |  | D | -1 | [10 empty] | 0
| D | HSV | Práce a dodávky HSV |  |  |  | 0 | [5 empty] | 0 |  | 1.481 |  | 0 | 1 | D | 0 |  |  |  | ROZPOCET | [6 empty] | 0
| D | 1 | Zemní práce |  |  |  | 0 | [5 empty] | 0 |  | 1.481 |  | 0 | 1 | D | 1 |  |  |  | ROZPOCET | [6 empty] | 0
1 | K | 132312131 | Hloubení nezapažených rýh šířky do 800 mm ručně s urovnáním dna do předepsaného profilu a spádu v hornině třídy těžitelnosti II skupiny 4 soudržných | m3 | 4.32 |  | 0 | CS ÚRS 2024 01 |  |  | základní |  | 0 | 0 | 0 | 0 | 0 | 4 | K | 2 |  |  |  | ROZPOCET | 0 | 0 | 0 | 0 | 0 | 1 | 0 | 4 | -575843825
| Online PSC |  | https://podminky.urs.cz/item/CS_URS_2024_01/132312131 | [15 empty] | Online PSC | 2
| VV |  | 24*0,3*0,6 |  | 4.32 | [13 empty] | VV | 2 | 2 | True | 1 | ROZPOCET
2 | K | 162211321 | Vodorovné přemístění výkopku nebo sypaniny stavebním kolečkem s vyprázdněním kolečka na hromady nebo do dopravního prostředku na vzdálenost do 10 m z horniny třídy těžitelnosti II, skupiny 4 a 5 | m3 | 2.16 |  | 0 | CS ÚRS 2024 02 |  |  | základní |  | 0 | 0 | 0 | 0 | 0 | 4 | K | 2 |  |  |  | ROZPOCET | 0 | 0 | 0 | 0 | 0 | 1 | 0 | 4 | -2097238132
| Online PSC |  | https://podminky.urs.cz/item/CS_URS_2024_02/162211321 | [15 empty] | Online PSC | 2
| VV |  | 4,32-24*0,3*0,3 |  | 2.16 | [13 empty] | VV | 2 | 2 | True | 1 | ROZPOCET
3 | K | 162751139 | Vodorovné přemístění výkopku nebo sypaniny po suchu na obvyklém dopravním prostředku, bez naložení výkopku, avšak se složením bez rozhrnutí z horniny třídy těžitelnosti II skupiny 4 a 5 na vzdálenost Příplatek k ceně za každých dalších i započatých 1 000 m | m3 | 21.6 |  | 0 | CS ÚRS 2024 02 |  |  | základní |  | 0 | 0 | 0 | 0 | 0 | 4 | K | 2 |  |  |  | ROZPOCET | 0 | 0 | 0 | 0 | 0 | 1 | 0 | 4 | 1274787072
| Online PSC |  | https://podminky.urs.cz/item/CS_URS_2024_02/162751139 | [15 empty] | Online PSC | 2
| VV |  | 2,16*10 |  | 21.6 | [13 empty] | VV | 2 | 2 | True | 1 | ROZPOCET
4 | K | 171111104 | Uložení sypanin do násypů ručně s rozprostřením sypaniny ve vrstvách a s hrubým urovnáním zhutněných z hornin nesoudržných sypkých | m3 | 2.16 |  | 0 | CS ÚRS 2024 01 |  |  | základní |  | 0 | 0 | 0 | 0 | 0 | 4 | K | 2 |  |  |  | ROZPOCET | 0 | 0 | 0 | 0 | 0 | 1 | 0 | 4 | -1338682389
| Online PSC |  | https://podminky.urs.cz/item/CS_URS_2024_01/171111104 | [15 empty] | Online PSC | 2
5 | K | 171201221 | Poplatek za uložení stavebního odpadu na skládce (skládkovné) zeminy a kamení zatříděného do Katalogu odpadů pod kódem 17 05 04 | t | 3.24 |  | 0 | CS ÚRS 2024 02 |  |  | základní |  | 0 | 0 | 0 | 0 | 0 | 4 | K | 2 |  |  |  | ROZPOCET | 0 | 0 | 0 | 0 | 0 | 1 | 0 | 4 | 1355076858
| Online PSC |  | https://podminky.urs.cz/item/CS_URS_2024_02/171201221 | [15 empty] | Online PSC | 2
| VV |  | 2,16*1,5 |  | 3.24 | [13 empty] | VV | 2 | 2 | True | 1 | ROZPOCET
6 | K | 174111101 | Zásyp sypaninou z jakékoliv horniny ručně s uložením výkopku ve vrstvách se zhutněním jam, šachet, rýh nebo kolem objektů v těchto vykopávkách | m3 | 2.16 |  | 0 | CS ÚRS 2024 01 |  |  | základní |  | 0 | 0 | 0 | 0 | 0 | 4 | K | 2 |  |  |  | ROZPOCET | 0 | 0 | 0 | 0 | 0 | 1 | 0 | 4 | -664166703
| Online PSC |  | https://podminky.urs.cz/item/CS_URS_2024_01/174111101 | [15 empty] | Online PSC | 2
| VV |  | 2,16 |  | 2.16 | [13 empty] | VV | 2 | 2 | True | 1 | ROZPOCET
7 | M | 58337302 | štěrkopísek frakce 0/16 | t | 1.481 |  | 0 | CS ÚRS 2024 02 |  |  | základní |  | 0 | 1 | 1.481 | 0 | 0 | 8 | M | 2 |  |  |  | ROZPOCET | 0 | 0 | 0 | 0 | 0 | 1 | 0 | 4 | -1272379078
| D | PSV | Práce a dodávky PSV |  |  |  | 0 | [5 empty] | 0 |  | 0 |  | 0 | 2 | D | 0 |  |  |  | ROZPOCET | [6 empty] | 0
| D | 741 | Elektroinstalace - silnoproud |  |  |  | 0 | [5 empty] | 0 |  | 0 |  | 0 | 2 | D | 1 |  |  |  | ROZPOCET | [6 empty] | 0
8 | K | 741122r | Cyky3Jx35+25mm2 750V (PU) | m | 24 |  | 0 |  |  |  | základní |  | 0 | 0 | 0 | 0 | 0 | 16 | K | 2 |  |  |  | ROZPOCET | 0 | 0 | 0 | 0 | 0 | 1 | 0 | 16 | 604641314
| D | VRN | Vedlejší rozpočtové náklady |  |  |  | 0 | [5 empty] | 0 |  | 0 |  | 0 | 5 | D | 0 |  |  |  | ROZPOCET | [6 empty] | 0
| D | VRN3 | Zařízení staveniště |  |  |  | 0 | [5 empty] | 0 |  | 0 |  | 0 | 5 | D | 1 |  |  |  | ROZPOCET | [6 empty] | 0
9 | K | 030001000 | Zařízení staveniště | % |  |  | 0 | CS ÚRS 2024 02 |  |  | základní |  | 0 | 0 | 0 | 0 | 0 | 1024 | K | 2 |  |  |  | ROZPOCET | 0 | 0 | 0 | 0 | 0 | 1 | 0 | 1024 | 1987062200
| Online PSC |  | https://podminky.urs.cz/item/CS_URS_2024_02/030001000 | [15 empty] | Online PSC | 2
10 | K | 031303000 | Náklady na zábor | kpl | 1 |  | 0 | CS ÚRS 2024 02 |  |  | základní |  | 0 | 0 | 0 | 0 | 0 | 1024 | K | 2 |  |  |  | ROZPOCET | 0 | 0 | 0 | 0 | 0 | 1 | 0 | 1024 | 1981042708
| Online PSC |  | https://podminky.urs.cz/item/CS_URS_2024_02/031303000 | [15 empty] | Online PSC | 2
| D | VRN4 | Inženýrská činnost |  |  |  | 0 | [5 empty] | 0 |  | 0 |  | 0 | 5 | D | 1 |  |  |  | ROZPOCET | [6 empty] | 0
11 | K | 045203000 | Kompletační činnost | % |  |  | 0 | CS ÚRS 2024 02 |  |  | základní |  | 0 | 0 | 0 | 0 | 0 | 1024 | K | 2 |  |  |  | ROZPOCET | 0 | 0 | 0 | 0 | 0 | 1 | 0 | 1024 | 1870573739
| Online PSC |  | https://podminky.urs.cz/item/CS_URS_2024_02/045203000 | [15 empty] | Online PSC | 2
12 | K | 045303000 | Koordinační činnost | % |  |  | 0 | CS ÚRS 2024 02 |  |  | základní |  | 0 | 0 | 0 | 0 | 0 | 1024 | K | 2 |  |  |  | ROZPOCET | 0 | 0 | 0 | 0 | 0 | 1 | 0 | 1024 | -1657645188
| Online PSC |  | https://podminky.urs.cz/item/CS_URS_2024_02/045303000 | [15 empty] | Online PSC | 2

## Pokyny pro vyplnění
Struktura údajů, formát souboru a metodika pro zpracování
Struktura
Soubor je složen ze záložky Rekapitulace stavby a záložek s názvem soupisu prací pro jednotlivé objekty ve formátu XLSX. Každá ze záložek přitom obsahuje
ještě samostatné sestavy vymezené orámovaním a nadpisem sestavy.
Rekapitulace stavby obsahuje sestavu Rekapitulace stavby a Rekapitulace objektů stavby a soupisů prací.
V sestavě Rekapitulace stavby jsou uvedeny informace identifikující předmět veřejné zakázky na stavební práce, KSO, CC-CZ, CZ-CPV, CZ-CPA a rekapitulaci
celkové nabídkové ceny účastníka.
Termínem "učastník" (resp. zhotovitel) se myslí "účastník zadávacího řízení" ve smyslu zákona o zadávání veřejných zakázek.
V sestavě Rekapitulace objektů stavby a soupisů prací je uvedena rekapitulace stavebních objektů, inženýrských objektů, provozních souborů,
vedlejších a ostatních nákladů a ostatních nákladů s rekapitulací nabídkové ceny za jednotlivé soupisy prací. Na základě údaje Typ je možné
identifikovat, zda se jedná o objekt nebo soupis prací pro daný objekt:
|  | STA | Stavební objekt pozemní
|  | ING | Stavební objekt inženýrský
|  | PRO | Provozní soubor
|  | VON | Vedlejší a ostatní náklady
|  | OST | Ostatní
|  | Soupis | Soupis prací pro daný typ objektu
Soupis prací pro jednotlivé objekty obsahuje sestavy Krycí list soupisu prací, Rekapitulace členění soupisu prací, Soupis prací. Za soupis prací může být považován
i objekt stavby v případě, že neobsahuje podřízenou zakázku.
Krycí list soupisu obsahuje rekapitulaci informací o předmětu veřejné zakázky ze sestavy Rekapitulace stavby, informaci o zařazení objektu do KSO,
CC-CZ, CZ-CPV, CZ-CPA a rekapitulaci celkové nabídkové ceny účastníka za aktuální soupis prací.
Rekapitulace členění soupisu prací obsahuje rekapitulaci soupisu prací ve všech úrovních členění soupisu tak, jak byla tato členění použita (např.
stavební díly, funkční díly, případně jiné členění) s rekapitulací nabídkové ceny.
Soupis prací obsahuje položky veškerých stavebních nebo montážních prací, dodávek materiálů a služeb nezbytných pro zhotovení stavebního objektu,
inženýrského objektu, provozního souboru, vedlejších a ostatních nákladů.
Pro položky soupisu prací se zobrazují následující informace:
|  | PČ |  | Pořadové číslo položky v aktuálním soupisu
|  | TYP |  | Typ položky: K - konstrukce, M - materiál, PP - plný popis, PSC - poznámka k souboru cen, P - poznámka k položce, VV - výkaz výměr, FIG - rozpad figur
|  | Kód |  | Kód položky
|  | Popis |  | Zkrácený popis položky
|  | MJ |  | Měrná jednotka položky
|  | Množství |  | Množství v měrné jednotce
|  | J.cena |  | Jednotková cena položky. Zadaní může obsahovat namísto J.ceny sloupce J.materiál a J.montáž, jejichž součet definuje
J.cenu položky.
|  | Cena celkem |  | Celková cena položky daná jako součin množství a j.ceny
|  | Cenová soustava |  | Příslušnost položky do cenové soustavy
Ke každé položce soupisu prací se na samostatných řádcích může zobrazovat:
Plný popis položky
Poznámka k souboru cen a poznámka zadavatele
Výkaz výměr
Pokud je k řádku výkazu výměr evidovaný údaj ve sloupci Kód, jedná se o definovaný odkaz, na který se může odvolávat výkaz výměr z jiné položky.
Metodika pro zpracování
Jednotlivé sestavy jsou v souboru provázány. Editovatelné pole jsou zvýrazněny žlutým podbarvením, ostatní pole neslouží k editaci a nesmí být jakkoliv
modifikovány.
Účastník je pro podání nabídky povinen vyplnit žlutě podbarvená pole:
Pole Účastník v sestavě Rekapitulace stavby - zde účastník vyplní svůj název (název subjektu)
Pole IČ a DIČ v sestavě Rekapitulace stavby - zde účastník vyplní svoje IČ a DIČ
Datum v sestavě Rekapitulace stavby - zde účastník vyplní datum vytvoření nabídky
J.cena = jednotková cena v sestavě Soupis prací o maximálním počtu desetinných míst uvedených v poli
- pokud sestavy soupisů prací obsahují pole J.cena, měla by být všechna tato pole vyplněna nenulovými
Poznámka - nepovinný údaj pro položku soupisu
V případě, že sestavy soupisů prací neobsahují pole J.cena, potom ve všech soupisech prací obsahují pole:
- J.materiál - jednotková cena materiálu
- J.montáž - jednotková cena montáže
Účastník v tomto případě by měl vyplnit všechna pole J.materiál a pole J.montáž nenulovými kladnými číslicemi. V případech, kdy položka
neobsahuje žádný materiál je přípustné, aby pole J.materiál bylo vyplněno nulou. V případech, kdy položka neobsahuje žádnou montáž je přípustné,
aby pole J.montáž bylo vyplněno nulou. Obě pole - J.materiál, J.Montáž u jedné položky by však neměly být vyplněny nulou.
Rekapitulace stavby
Název |  |  | Povinný |  | Popis | Typ | Max. počet
atributu |  |  | (A/N) |  |  |  | znaků
Kód |  |  | A |  | Kód stavby | String | 20
Stavba |  |  | A |  | Název stavby | String | 120
Místo |  |  | N |  | Místo stavby | String | 50
Datum |  |  | A |  | Datum vykonaného exportu | Date
KSO |  |  | N |  | Klasifikace stavebního objektu | String | 15
CC-CZ |  |  | N |  | Klasifikace stavbeních děl | String | 15
CZ-CPV |  |  | N |  | Společný slovník pro veřejné zakázky | String | 20
CZ-CPA |  |  | N |  | Klasifikace produkce podle činností | String | 20
Zadavatel |  |  | N |  | Zadavatel zadaní | String | 50
IČ |  |  | N |  | IČ zadavatele zadaní | String | 20
DIČ |  |  | N |  | DIČ zadavatele zadaní | String | 20
Účastník |  |  | N |  | Účastník veřejné zakázky | String | 50
Projektant |  |  | N |  | Projektant | String | 50
Poznámka |  |  | N |  | Poznámka k zadání | String | 255
Sazba DPH |  |  | A |  | Rekapitulace sazeb DPH u položek soupisů | eGSazbaDph
Základna DPH |  |  | A |  | Základna DPH určena součtem celkové ceny z položek soupisů | Double
Hodnota DPH |  |  | A |  | Hodnota DPH | Double
Cena bez DPH |  |  | A |  | Celková cena bez DPH za celou stavbu. Sčítává se ze všech listů. | Double
Cena s DPH |  |  | A |  | Celková cena s DPH za celou stavbu | Double
Rekapitulace objektů stavby a soupisů prací
Název |  |  | Povinný |  | Popis | Typ | Max. počet
atributu |  |  | (A/N) |  |  |  | znaků
Kód |  |  | A |  | Přebírá se z Rekapitulace stavby | String | 20
Stavba |  |  | A |  | Přebírá se z Rekapitulace stavby | String | 120
Místo |  |  | N |  | Přebírá se z Rekapitulace stavby | String | 50
Datum |  |  | A |  | Přebírá se z Rekapitulace stavby | Date
Zadavatel |  |  | N |  | Přebírá se z Rekapitulace stavby | String | 50
Projektant |  |  | N |  | Přebírá se z Rekapitulace stavby | String | 50
Účastník |  |  | N |  | Přebírá se z Rekapitulace stavby | String | 50
Kód |  |  | A |  | Kód objektu | String | 20
Objektu, Soupis prací |  |  | A |  | Název objektu | String | 120
Cena bez DPH |  |  | A |  | Cena bez DPH za daný objekt | Double
Cena s DPH |  |  | A |  | Cena spolu s DPH za daný objekt | Double
Typ |  |  | A |  | Typ zakázky | eGTypZakazky
Krycí list soupisu
Název |  |  | Povinný |  | Popis | Typ | Max. počet
atributu |  |  | (A/N) |  |  |  | znaků
Stavba |  |  | A |  | Přebírá se z Rekapitulace stavby | String | 120
Objekt |  |  | A |  | Kód a název objektu | String | 20 + 120
Soupis |  |  | A |  | Kód a název soupisu | String | 20 + 120
KSO |  |  | N |  | Klasifikace stavebního objektu | String | 15
CC-CZ |  |  | N |  | Klasifikace stavbeních děl | String | 15
CZ-CPV |  |  | N |  | Společný slovník pro veřejné zakázky | String | 20
CZ-CPA |  |  | N |  | Klasifikace produkce podle činností | String | 20
Místo |  |  | N |  | Přebírá se z Rekapitulace stavby | String | 50
Zadavatel |  |  | N |  | Přebírá se z Rekapitulace stavby | String | 50
Účastník |  |  | N |  | Přebírá se z Rekapitulace stavby | String | 50
Projektant |  |  | N |  | Přebírá se z Rekapitulace stavby | String | 50
Poznámka |  |  | N |  | Poznámka k soupisu prací | String | 255
Sazba DPH |  |  | A |  | Rekapitulace sazeb DPH na položkách aktuálního soupisu | eGSazbaDph
Základna DPH |  |  | A |  | Základna DPH určena součtem celkové ceny z položek aktuálního soupisu | Double
Hodnota DPH |  |  | A |  | Hodnota DPH | Double
Cena bez DPH |  |  | A |  | Cena bez DPH za daný soupis | Double
Cena s DPH |  |  | A |  | Cena s DPH za daný soupis | Double
Rekapitulace členění soupisu prací
Název |  |  | Povinný |  | Popis | Typ | Max. počet
atributu |  |  | (A/N) |  |  |  | znaků
Stavba |  |  | A |  | Přebírá se z Rekapitulace stavby | String | 120
Objekt |  |  | A |  | Kód a název objektu, přebírá se z Krycího listu soupisu | String | 20 + 120
Soupis |  |  | A |  | Kód a název objektu, přebírá se z Krycího listu soupisu | String | 20 + 120
Místo |  |  | N |  | Přebírá se z Rekapitulace stavby | String | 50
Datum |  |  | A |  | Přebírá se z Rekapitulace stavby | Date
Zadavatel |  |  | N |  | Přebírá se z Rekapitulace stavby | String | 50
Projektant |  |  | N |  | Přebírá se z Rekapitulace stavby | String | 50
Účastník |  |  | N |  | Přebírá se z Rekapitulace stavby | String | 50
Kód dílu - Popis |  |  | A |  | Kód a název dílu ze soupisu | String | 20 + 100
Cena celkem |  |  | A |  | Cena celkem za díl ze soupisu | Double
Soupis prací
Název |  |  | Povinný |  | Popis | Typ | Max. počet
atributu |  |  | (A/N) |  |  |  | znaků
Stavba |  |  | A |  | Přebírá se z Rekapitulace stavby | String | 120
Objekt |  |  | A |  | Kód a název objektu | String | 20 + 120
Soupis |  |  | A |  | Přebírá se z Krycího listu soupisu | String | 20 + 120
Místo |  |  | N |  | Přebírá se z Krycího listu soupisu | String | 50
Datum |  |  | A |  | Přebírá se z Krycího listu soupisu | Date
Zadavatel |  |  | N |  | Přebírá se z Krycího listu soupisu | String | 50
Projektant |  |  | N |  | Přebírá se z Krycího listu soupisu | String | 50
Účastník |  |  | N |  | Přebírá se z Krycího listu soupisu | String | 50
PČ |  |  | A |  | Pořadové číslo položky soupisu | Long
Typ |  |  | A |  | Typ položky soupisu | eGTypPolozky | 1
Kód |  |  | A |  | Kód položky ze soupisu | String | 20
Popis |  |  | A |  | Popis položky ze soupisu | String | 255
MJ |  |  | A |  | Měrná jednotka položky | String | 10
Množství |  |  | A |  | Množství položky soupisu | Double
J.Cena |  |  | A |  | Jednotková cena položky | Double
Cena celkem |  |  | A |  | Cena celkem vyčíslena jako J.Cena * Množství | Double
Cenová soustava |  |  | N |  | Zařazení položky do cenové soustavy | String | 50
p |  |  | N |  | Poznámka položky ze soupisu | Memo
psc |  |  | N |  | Poznámka k souboru cen ze soupisu | Memo
pp |  |  | N |  | Plný popis položky ze soupisu | Memo
vv |  |  | N |  | Výkaz výměr (figura, výraz, výměra) ze soupisu | Text,Text,Double | 20, 150
fig |  |  | N |  | Rozpad figur | Text,Text,Double | 20, 150
DPH |  |  | A |  | Sazba DPH pro položku | eGSazbaDPH
Hmotnost |  |  | A |  | Hmotnost položky ze soupisu | Double
Suť |  |  | A |  | Suť položky ze soupisu | Double
Nh |  |  | N |  | Normohodiny položky ze soupisu | Double
Datová věta
Typ věty |  |  | Hodnota |  | Význam
eGSazbaDPH |  |  | základní |  | Základní sazba DPH
|  |  | snížená |  | Snížená sazba DPH
|  |  | nulová |  | Nulová sazba DPH
|  |  | zákl. přenesená |  | Základní sazba DPH přenesená
|  |  | sníž. přenesená |  | Snížená sazba DPH přenesená
eGTypZakazky |  |  | STA |  | Stavební objekt
|  |  | PRO |  | Provozní soubor
|  |  | ING |  | Inženýrský objekt
|  |  | VON |  | Vedlejší a ostatní náklady
|  |  | OST |  | Ostatní náklady
eGTypPolozky |  |  | 1 |  | Položka typu HSV
|  |  | 2 |  | Položka typu PSV
|  |  | 3 |  | Položka typu M
|  |  | 4 |  | Položka typu OST